## Orçamento
[14 empty] | UNIDADE ESCOLAR | [6 empty] | CÓDIGO INEP
[14 empty] | COLÉGIO ESTADUAL ALCÂNTARA DE CARVALHO | [6 empty] | 52052613
Nmax | [13 empty] | OBRA |  |  |  | DATA |  |  | CIDADE
4 | [13 empty] | AMPLIAÇÃO E REFORMA |  |  |  | 2020-02-17 |  |  | JATAÍ
[14 empty] | CRE |  |  | ENDEREÇO | REFERÊNCIA AGETOP |  |  | REFERÊNCIA SINAPI
[14 empty] | JATAI |  |  | RUA RIO VERDE 287, VILA OLAVO, CEP:75801-085 | ABR/19 | ONERADA |  | DEZ/19 | ONERADA
[14 empty] | ÁREA EXISTENTE (M²) |  |  | ÁREA A CONSTRUIR (M²) | ÁREA A DEMOLIR (M²) |  |  | ÁREA TOTAL CONSTRUÍDA (M²)
[14 empty] | 1310.66 |  |  | 48.43 | 0 |  |  | 1359.09
[11 empty] | FILTRO |  |  | PLANILHA ORÇAMENTÁRIA
Nível E | Save Nivel | Nível C | Altura | n1 | n2 | n3 | n4 | n5 | Czero | Cnível | ↓ | Nível | Nível Corrigido | ITEM | TABELA | CODIGO | DESCRIÇÃO DOS SERVIÇOS | UNID | QUANT | MAT | MO | T.SERVIÇO | OBSERVAÇÕES¹
S | Save Nivel | S | 0 | n1 | n2 | n3 | n4 | n5 | 0 | 0 |  | Serviço | Serviço | - | SINAPI |  | (sem código) | - |  | 0 | 0 | 0
0 |  | L | 0: 521; n1: 0 | F | LOTE | LOTE | AMPLIAÇÃO E REFORMA - COLÉGIO ESTADUAL ALCÂNTARA DE CARVALHO | [7 empty] | 297986.45
1 | 1 | 1 | 351 | 1 | 0 | 0 | 0 | 0 | 521 | 351 | F | Nível 1 | Nível 1 | 1. | AGETOP |  | REFORMA
2 | 2 | 2 | 26 | 1 | 1 | 0 | 0 | 0 | 350 | 26 | F | Nível 2 | Nível 2 | 1.1. | AGETOP |  | SERVIÇOS PRELIMINARES
3 | 3 | 3 | 2 | 1 | 1 | 1 | 0 | 0 | 25 | 2 | F | Nível 3 | Nível 3 | 1.1.1. | SINAPI |  | TELHADO BLOCO PRINCIPAL | - | -
S | 3 | S | 0 | 1 | 1 | 1 | 0 | 0 | 0 | 0 | F | Serviço | Serviço | 1.1.1.0.1. | AGETOP | 20101 | DEMOLICAO COBERTURA TELHA CERAMICA C/ TRANSP. ATÉ CB. E CARGA | m2 | 125
3 | 3 | 3 | 3 | 1 | 1 | 2 | 0 | 0 | 23 | 3 | F | Nível 3 | Nível 3 | 1.1.2. | SINAPI |  | FORRO COZINHA | -
S | 3 | S | 0 | 1 | 1 | 2 | 0 | 0 | 0 | 0 | F | Serviço | Serviço | 1.1.2.0.1. | SINAPI | 97640 | REMOÇÃO DE FORROS DE DRYWALL, PVC E FIBROMINERAL, DE FORMA MANUAL, SEM REAPROVEITAMENTO. AF_12/2017 | M2 | 21.6
S | 3 | S | 0 | 1 | 1 | 2 | 0 | 0 | 0 | 0 | F | Serviço | Serviço | 1.1.2.0.2. | SINAPI | 97642 | REMOÇÃO DE TRAMA METÁLICA OU DE MADEIRA PARA FORRO, DE FORMA MANUAL, SEM REAPROVEITAMENTO. AF_12/2017 | M2 | 21.6
3 | 3 | 3 | 3 | 1 | 1 | 3 | 0 | 0 | 20 | 3 | F | Nível 3 | Nível 3 | 1.1.3. | SINAPI |  | FORRO BLOCO PRINCIPAL | -
S | 3 | S | 0 | 1 | 1 | 3 | 0 | 0 | 0 | 0 | F | Serviço | Serviço | 1.1.3.0.1. | SINAPI | 97640 | REMOÇÃO DE FORROS DE DRYWALL, PVC E FIBROMINERAL, DE FORMA MANUAL, SEM REAPROVEITAMENTO. AF_12/2017 | M2 | 69.89
S | 3 | S | 0 | 1 | 1 | 3 | 0 | 0 | 0 | 0 | F | Serviço | Serviço | 1.1.3.0.2. | SINAPI | 97642 | REMOÇÃO DE TRAMA METÁLICA OU DE MADEIRA PARA FORRO, DE FORMA MANUAL, SEM REAPROVEITAMENTO. AF_12/2017 | M2 | 69.89
3 | 3 | 3 | 6 | 1 | 1 | 4 | 0 | 0 | 17 | 6 | F | Nível 3 | Nível 3 | 1.1.4. | SINAPI |  | COZINHA | -
S | 3 | S | 0 | 1 | 1 | 4 | 0 | 0 | 0 | 0 | F | Serviço | Serviço | 1.1.4.0.1. | SINAPI | 97633 | DEMOLIÇÃO DE REVESTIMENTO CERÂMICO, DE FORMA MANUAL, SEM REAPROVEITAMENTO. AF_12/2017 | M2 | 53.76 |  |  |  | Referência: AGETOP - 20115
S | 3 | S | 0 | 1 | 1 | 4 | 0 | 0 | 0 | 0 | F | Serviço | Serviço | 1.1.4.0.2. | AGETOP | 20109 | DEM.PISO CIMENT.SOBRE LASTRO CONC.C/TR.ATE CB. E CARGA | m2 | 21.6
S | 3 | S | 0 | 1 | 1 | 4 | 0 | 0 | 0 | 0 | F | Serviço | Serviço | 1.1.4.0.3. | AGETOP | 20139 | DEMOLIÇAO DE BANCADAS C/ TRANSP. ATÉ CB. E CARGA | m2 | 2.16
S | 3 | S | 0 | 1 | 1 | 4 | 0 | 0 | 0 | 0 | F | Serviço | Serviço | 1.1.4.0.4. | AGETOP | 20163 | DEMOLIÇÃO DAS INSTALAÇÕES HIDROSANITÁRIAS E AFINS C/ TRANSP. ATÉ CB. E CARGA | H | 0.6
S | 3 | S | 0 | 1 | 1 | 4 | 0 | 0 | 0 | 0 | F | Serviço | Serviço | 1.1.4.0.5. | AGETOP | 20118 | DEM.ALVEN.TIJOLO S/REAP. C/TR.ATE CB. E CARGA | m3 | 0.32
3 | 3 | 3 | 7 | 1 | 1 | 5 | 0 | 0 | 11 | 7 | F | Nível 3 | Nível 3 | 1.1.5. | SINAPI |  | SANITÁRIOS MASCULINO E FEMININO | -
S | 3 | S | 0 | 1 | 1 | 5 | 0 | 0 | 0 | 0 | F | Serviço | Serviço | 1.1.5.0.1. | SINAPI | 97644 | REMOÇÃO DE PORTAS, DE FORMA MANUAL, SEM REAPROVEITAMENTO. AF_12/2017 | M2 | 5.76 |  |  |  | Referência: AGETOP - 20106
S | 3 | S | 0 | 1 | 1 | 5 | 0 | 0 | 0 | 0 | F | Serviço | Serviço | 1.1.5.0.2. | AGETOP | 20111 | DEM.PISO CERAM.SOBRE LASTRO CONC.C/TR.CB.E CARGA | m2 | 21
S | 3 | S | 0 | 1 | 1 | 5 | 0 | 0 | 0 | 0 | F | Serviço | Serviço | 1.1.5.0.3. | SINAPI | 97633 | DEMOLIÇÃO DE REVESTIMENTO CERÂMICO, DE FORMA MANUAL, SEM REAPROVEITAMENTO. AF_12/2017 | M2 | 111.88 |  |  |  | Referência: AGETOP - 20115
S | 3 | S | 0 | 1 | 1 | 5 | 0 | 0 | 0 | 0 | F | Serviço | Serviço | 1.1.5.0.4. | AGETOP | 20163 | DEMOLIÇÃO DAS INSTALAÇÕES HIDROSANITÁRIAS E AFINS C/ TRANSP. ATÉ CB. E CARGA | H | 4.8
S | 3 | S | 0 | 1 | 1 | 5 | 0 | 0 | 0 | 0 | F | Serviço | Serviço | 1.1.5.0.5. | AGETOP | 20139 | DEMOLIÇAO DE BANCADAS C/ TRANSP. ATÉ CB. E CARGA | m2 | 2
S | 3 | S | 0 | 1 | 1 | 5 | 0 | 0 | 0 | 0 | F | Serviço | Serviço | 1.1.5.0.6. | AGETOP | 20140 | DEMOLIÇAO DE VÁLVULA DE DESCARGA C/ TRANSP. ATÉ CB. E CARGA | Un | 2
3 | 3 | 3 | 2 | 1 | 1 | 6 | 0 | 0 | 4 | 2 | F | Nível 3 | Nível 3 | 1.1.6. | SINAPI |  | RAMPA | -
S | 3 | S | 0 | 1 | 1 | 6 | 0 | 0 | 0 | 0 | F | Serviço | Serviço | 1.1.6.0.1. | SINAPI | 97622 | DEMOLIÇÃO DE ALVENARIA DE BLOCO FURADO, DE FORMA MANUAL, SEM REAPROVEITAMENTO. AF_12/2017 | M3 | 0.525 |  |  |  | Referência: AGETOP - 20118
3 | 3 | 3 | 2 | 1 | 1 | 7 | 0 | 0 | 2 | 313 | F | Nível 3 | Nível 3 | 1.1.7. | SINAPI |  | ACESSIBILIDADE | -
S | 3 | S | 0 | 1 | 1 | 7 | 0 | 0 | 0 | 0 | F | Serviço | Serviço | 1.1.7.0.1. | AGETOP | 20109 | DEM.PISO CIMENT.SOBRE LASTRO CONC.C/TR.ATE CB. E CARGA | m2 | 61.2
2 | 2 | 2 | 3 | 1 | 2 | 0 | 0 | 0 | 324 | 3 | F | Nível 2 | Nível 2 | 1.2. | AGETOP |  | TRANSPORTES | -
S | 2 | S | 0 | 1 | 2 | 0 | 0 | 0 | 0 | 0 | F | Serviço | Serviço | 1.2.0.0.1. | SINAPI | 72900 | TRANSPORTE DE ENTULHO COM CAMINHAO BASCULANTE 6 M3, RODOVIA PAVIMENTADA, DMT 0,5 A 1,0 KM | M3 | 30.21
S | 2 | S | 0 | 1 | 2 | 0 | 0 | 0 | 0 | 0 | F | Serviço | Serviço | 1.2.0.0.2. | SINAPI | 72897 | CARGA MANUAL DE ENTULHO EM CAMINHAO BASCULANTE 6 M3 | M3 | 30.21
2 | 2 | 2 | 16 | 1 | 3 | 0 | 0 | 0 | 321 | 16 | F | Nível 2 | Nível 2 | 1.3. | AGETOP |  | SERVIÇO EM TERRA | -
3 | 3 | 3 | 8 | 1 | 3 | 1 | 0 | 0 | 15 | 8 | F | Nível 3 | Nível 3 | 1.3.1. |  |  | ATERRO + CORTE | -
4 | 4 | 4 | 7 | 1 | 3 | 1 | 1 | 0 | 7 | 11 | F | Nível 4 | Nível 4 | 1.3.1.1. | SINAPI |  | RAMPA | -
S | 4 | S | 0 | 1 | 3 | 1 | 1 | 0 | 0 | 0 | F | Serviço | Serviço | 1.3.1.1.1. | SINAPI | 79480 | ESCAVACAO MECANICA CAMPO ABERTO EM SOLO EXCETO ROCHA ATE 2,00M PROFUNDIDADE | M3 | 20.1875 |  |  |  | Referência: AGETOP - 41004
S | 4 | S | 0 | 1 | 3 | 1 | 1 | 0 | 0 | 0 | F | Serviço | Serviço | 1.3.1.1.2. | SINAPI | 72898 | CARGA E DESCARGA MECANIZADAS DE ENTULHO EM CAMINHAO BASCULANTE 6 M3 | M3 | 4.0375 |  |  |  | Referência: AGETOP - 41005
S | 4 | S | 0 | 1 | 3 | 1 | 1 | 0 | 0 | 0 | F | Serviço | Serviço | 1.3.1.1.3. | AGETOP | 41012 | INDENIZAÇÃO DE JAZIDA | m3 | 4.0375
S | 4 | S | 0 | 1 | 3 | 1 | 1 | 0 | 0 | 0 | F | Serviço | Serviço | 1.3.1.1.4. | AGETOP | 41006 | TRANSPORTE DE MATERIAL ESCAVADO M3.KM | m3km | 12.1125
S | 4 | S | 0 | 1 | 3 | 1 | 1 | 0 | 0 | 0 | F | Serviço | Serviço | 1.3.1.1.5. | AGETOP | 41010 | TRANSPORTE COM LÂMINA ATE 100 M - (OBRAS CIVIS) | m3 | 16.15
S | 4 | S | 0 | 1 | 3 | 1 | 1 | 0 | 0 | 0 | F | Serviço | Serviço | 1.3.1.1.6. | SINAPI | 74005/1 | COMPACTACAO MECANICA, SEM CONTROLE DO GC (C/COMPACTADOR PLACA 400 KG) | M3 | 16.15 |  |  |  | Referência: AGETOP - 41009
3 | 3 | 3 | 7 | 1 | 3 | 2 | 0 | 0 | 7 | 33 | F | Nível 3 | Nível 3 | 1.3.2. |  |  | OUTROS SERVIÇOS | -
4 | 4 | 4 | 3 | 1 | 3 | 2 | 1 | 0 | 6 | 3 | F | Nível 4 | Nível 4 | 1.3.2.1. | SINAPI |  | RAMPA | -
S | 4 | S | 0 | 1 | 3 | 2 | 1 | 0 | 0 | 0 | F | Serviço | Serviço | 1.3.2.1.1. | AGETOP | 41140 | REGULARIZAÇÃO DO TERRENO SEM APILOAMENTO COM TRANSPORTE MANUAL DA TERRA ESCAVADA | m2 | 60
S | 4 | S | 0 | 1 | 3 | 2 | 1 | 0 | 0 | 0 | F | Serviço | Serviço | 1.3.2.1.2. | AGETOP | 41002 | APILOAMENTO | m2 | 60
4 | 4 | 4 | 3 | 1 | 3 | 2 | 2 | 0 | 3 | 133 | F | Nível 4 | Nível 4 | 1.3.2.2. | AGETOP | 41140 | IMPLANTAÇÃO BLOCO DO SANITÁRIO | m2
S | 4 | S | 0 | 1 | 3 | 2 | 2 | 0 | 0 | 0 | F | Serviço | Serviço | 1.3.2.2.1. | AGETOP | 41140 | REGULARIZAÇÃO DO TERRENO SEM APILOAMENTO COM TRANSPORTE MANUAL DA TERRA ESCAVADA | m2 | 5
S | 4 | S | 0 | 1 | 3 | 2 | 2 | 0 | 0 | 0 | F | Serviço | Serviço | 1.3.2.2.2. | AGETOP | 41002 | APILOAMENTO | m2 | 59.77
2 | 2 | 2 | 15 | 1 | 4 | 0 | 0 | 0 | 305 | 15 | F | Nível 2 | Nível 2 | 1.4. | AGETOP |  | FUNDAÇÕES E SONDAGENS | -
3 | 3 | 3 | 6 | 1 | 4 | 1 | 0 | 0 | 14 | 6 | F | Nível 3 | Nível 3 | 1.4.1. | SINAPI |  | SAPATAS | -
S | 3 | S | 0 | 1 | 4 | 1 | 0 | 0 | 0 | 0 | F | Serviço | Serviço | 1.4.1.0.1. | AGETOP | 50901 | ESCAVACAO MANUAL DE VALAS (SAPATAS/BLOCOS) | m3 | 2.2903
S | 3 | S | 0 | 1 | 4 | 1 | 0 | 0 | 0 | 0 | F | Serviço | Serviço | 1.4.1.0.2. | AGETOP | 51009 | FORMA TABUA PINHO P/FUNDACOES U=3V - (OBRAS CIVIS) | m2 | 20.55
S | 3 | S | 0 | 1 | 4 | 1 | 0 | 0 | 0 | 0 | F | Serviço | Serviço | 1.4.1.0.3. | AGETOP | 60517 | PREPARO COM BETONEIRA E TRANSPORTE MANUAL DE CONCRETO FCK=25 MPA | m3 | 3.55
S | 3 | S | 0 | 1 | 4 | 1 | 0 | 0 | 0 | 0 | F | Serviço | Serviço | 1.4.1.0.4. | SINAPI | 96545 | ARMAÇÃO DE BLOCO, VIGA BALDRAME OU SAPATA UTILIZANDO AÇO CA-50 DE 8 MM - MONTAGEM. AF_06/2017 | KG | 25.18 |  |  |  | Referência: AGETOP - 52004
S | 3 | S | 0 | 1 | 4 | 1 | 0 | 0 | 0 | 0 | F | Serviço | Serviço | 1.4.1.0.5. | SINAPI | 96543 | ARMAÇÃO DE BLOCO, VIGA BALDRAME E SAPATA UTILIZANDO AÇO CA-60 DE 5 MM - MONTAGEM. AF_06/2017 | KG | 10.3636 |  |  |  | Referência: AGETOP - 52014
3 | 3 | 3 | 8 | 1 | 4 | 2 | 0 | 0 | 8 | 19 | F | Nível 3 | Nível 3 | 1.4.2. | SINAPI |  | VIGAS BALDRAMES | -
S | 3 | S | 0 | 1 | 4 | 2 | 0 | 0 | 0 | 0 | F | Serviço | Serviço | 1.4.2.0.1. | SINAPI | 96527 | ESCAVAÇÃO MANUAL DE VALA PARA VIGA BALDRAME, COM PREVISÃO DE FÔRMA. AF_06/2017 | M3 | 1.5867 |  |  |  | Referência: AGETOP - 40101
S | 3 | S | 0 | 1 | 4 | 2 | 0 | 0 | 0 | 0 | F | Serviço | Serviço | 1.4.2.0.2. | AGETOP | 60191 | FORMA DE TABUA CINTA BALDRAME U=8 VEZES | m2 | 11.29
S | 3 | S | 0 | 1 | 4 | 2 | 0 | 0 | 0 | 0 | F | Serviço | Serviço | 1.4.2.0.3. | SINAPI | 94103 | LASTRO DE VALA COM PREPARO DE FUNDO, LARGURA MENOR QUE 1,5 M, COM CAMADA DE BRITA, LANÇAMENTO MANUAL, EM LOCAL COM NÍVEL BAIXO DE INTERFERÊNCIA. AF_06/2016 | M3 | 0.28 |  |  |  | Referência: AGETOP - 60470
S | 3 | S | 0 | 1 | 4 | 2 | 0 | 0 | 0 | 0 | F | Serviço | Serviço | 1.4.2.0.4. | AGETOP | 60517 | PREPARO COM BETONEIRA E TRANSPORTE MANUAL DE CONCRETO FCK=25 MPA | m3 | 0.68
S | 3 | S | 0 | 1 | 4 | 2 | 0 | 0 | 0 | 0 | F | Serviço | Serviço | 1.4.2.0.5. | SINAPI | 96545 | ARMAÇÃO DE BLOCO, VIGA BALDRAME OU SAPATA UTILIZANDO AÇO CA-50 DE 8 MM - MONTAGEM. AF_06/2017 | KG | 24.63 |  |  |  | Referência: AGETOP - 52004
S | 3 | S | 0 | 1 | 4 | 2 | 0 | 0 | 0 | 0 | F | Serviço | Serviço | 1.4.2.0.6. | SINAPI | 96543 | ARMAÇÃO DE BLOCO, VIGA BALDRAME E SAPATA UTILIZANDO AÇO CA-60 DE 5 MM - MONTAGEM. AF_06/2017 | KG | 10.36 |  |  |  | Referência: AGETOP - 52014
S | 3 | S | 0 | 1 | 4 | 2 | 0 | 0 | 0 | 0 | F | Serviço | Serviço | 1.4.2.0.7. | SINAPI | 96995 | REATERRO MANUAL APILOADO COM SOQUETE. AF_10/2017 | M3 | 0.90667 |  |  |  | Referência: AGETOP - 40902
2 | 2 | 2 | 20 | 1 | 5 | 0 | 0 | 0 | 290 | 20 | F | Nível 2 | Nível 2 | 1.5. | AGETOP |  | ESTRUTURA | -
3 | 3 | 3 | 5 | 1 | 5 | 1 | 0 | 0 | 19 | 5 | F | Nível 3 | Nível 3 | 1.5.1. | AGETOP |  | PILARES | -
S | 3 | S | 0 | 1 | 5 | 1 | 0 | 0 | 0 | 0 | F | Serviço | Serviço | 1.5.1.0.1. | SINAPI | 92426 | MONTAGEM E DESMONTAGEM DE FÔRMA DE PILARES RETANGULARES E ESTRUTURAS SIMILARES COM ÁREA MÉDIA DAS SEÇÕES MENOR OU IGUAL A 0,25 M², PÉ-DIREITO SIMPLES, EM CHAPA DE MADEIRA COMPENSADA RESINADA, 8 UTILIZAÇÕES. AF_12/2015 | M2 | 40.36
S | 3 | S | 0 | 1 | 5 | 1 | 0 | 0 | 0 | 0 | F | Serviço | Serviço | 1.5.1.0.2. | SINAPI | 92778 | ARMAÇÃO DE PILAR OU VIGA DE UMA ESTRUTURA CONVENCIONAL DE CONCRETO ARMADO EM UMA EDIFICAÇÃO TÉRREA OU SOBRADO UTILIZANDO AÇO CA-50 DE 10,0 MM - MONTAGEM. AF_12/2015 | KG | 174.27 |  |  |  | Referência: AGETOP - 60305
S | 3 | S | 0 | 1 | 5 | 1 | 0 | 0 | 0 | 0 | F | Serviço | Serviço | 1.5.1.0.3. | SINAPI | 92775 | ARMAÇÃO DE PILAR OU VIGA DE UMA ESTRUTURA CONVENCIONAL DE CONCRETO ARMADO EM UMA EDIFICAÇÃO TÉRREA OU SOBRADO UTILIZANDO AÇO CA-60 DE 5,0 MM - MONTAGEM. AF_12/2015 | KG | 48.63 |  |  |  | Referência: AGETOP - 60314
S | 3 | S | 0 | 1 | 5 | 1 | 0 | 0 | 0 | 0 | F | Serviço | Serviço | 1.5.1.0.4. | AGETOP | 60517 | PREPARO COM BETONEIRA E TRANSPORTE MANUAL DE CONCRETO FCK=25 MPA | m3 | 1.92
3 | 3 | 3 | 5 | 1 | 5 | 2 | 0 | 0 | 14 | 5 | F | Nível 3 | Nível 3 | 1.5.2. |  |  | VIGAS DA RAMPA | -
S | 3 | S | 0 | 1 | 5 | 2 | 0 | 0 | 0 | 0 | F | Serviço | Serviço | 1.5.2.0.1. | SINAPI | 92464 | MONTAGEM E DESMONTAGEM DE FÔRMA DE VIGA, ESCORAMENTO METÁLICO, PÉ-DIREITO SIMPLES, EM CHAPA DE MADEIRA RESINADA, 8 UTILIZAÇÕES. AF_12/2015 | M2 | 84.64 |  |  |  | Referência: AGETOP - 60209
S | 3 | S | 0 | 1 | 5 | 2 | 0 | 0 | 0 | 0 | F | Serviço | Serviço | 1.5.2.0.2. | AGETOP | 60517 | PREPARO COM BETONEIRA E TRANSPORTE MANUAL DE CONCRETO FCK=25 MPA | m3 | 5.08
S | 3 | S | 0 | 1 | 5 | 2 | 0 | 0 | 0 | 0 | F | Serviço | Serviço | 1.5.2.0.3. | SINAPI | 92777 | ARMAÇÃO DE PILAR OU VIGA DE UMA ESTRUTURA CONVENCIONAL DE CONCRETO ARMADO EM UMA EDIFICAÇÃO TÉRREA OU SOBRADO UTILIZANDO AÇO CA-50 DE 8,0 MM - MONTAGEM. AF_12/2015 | KG | 183.36 |  |  |  | Referência: AGETOP - 60304
S | 3 | S | 0 | 1 | 5 | 2 | 0 | 0 | 0 | 0 | F | Serviço | Serviço | 1.5.2.0.4. | SINAPI | 92775 | ARMAÇÃO DE PILAR OU VIGA DE UMA ESTRUTURA CONVENCIONAL DE CONCRETO ARMADO EM UMA EDIFICAÇÃO TÉRREA OU SOBRADO UTILIZANDO AÇO CA-60 DE 5,0 MM - MONTAGEM. AF_12/2015 | KG | 78.72 |  |  |  | Referência: AGETOP - 60314
3 | 3 | 3 | 4 | 1 | 5 | 3 | 0 | 0 | 9 | 4 | F | Nível 3 | Nível 3 | 1.5.3. |  |  | LAJE | -
S | 3 | S | 0 | 1 | 5 | 3 | 0 | 0 | 0 | 0 | F | Serviço | Serviço | 1.5.3.0.1. | SINAPI | 92267 | FABRICAÇÃO DE FÔRMA PARA LAJES, EM CHAPA DE MADEIRA COMPENSADA RESINADA, E = 17 MM. AF_12/2015 | M2 | 47.43
S | 3 | S | 0 | 1 | 5 | 3 | 0 | 0 | 0 | 0 | F | Serviço | Serviço | 1.5.3.0.2. | SINAPI | 92784 | ARMAÇÃO DE LAJE DE UMA ESTRUTURA CONVENCIONAL DE CONCRETO ARMADO EM UMA EDIFICAÇÃO TÉRREA OU SOBRADO UTILIZANDO AÇO CA-60 DE 5,0 MM - MONTAGEM. AF_12/2015 | KG | 114.54 |  |  |  | Referência: AGETOP - 60314
S | 3 | S | 0 | 1 | 5 | 3 | 0 | 0 | 0 | 0 | F | Serviço | Serviço | 1.5.3.0.3. | AGETOP | 60517 | PREPARO COM BETONEIRA E TRANSPORTE MANUAL DE CONCRETO FCK=25 MPA | m3 | 6.17
3 | 3 | 3 | 2 | 1 | 5 | 4 | 0 | 0 | 5 | 2 | F | Nível 3 | Nível 3 | 1.5.4. | SINAPI |  | RAMPA | -
S | 3 | S | 0 | 1 | 5 | 4 | 0 | 0 | 0 | 0 | F | Serviço | Serviço | 1.5.4.0.1. | AGETOP | 61130 | MURO ARRIMO PADRÃO GOINFRA EM CANALETA SEM REVESTIMENTO-(COM ALTURA ATÉ 2,50M)-INCLUSO FUNDAÇÃO | m2 | 25
3 | 3 | 3 | 3 | 1 | 5 | 5 | 0 | 0 | 3 | 250 | F | Nível 3 | Nível 3 | 1.5.5. | SINAPI |  | VERGA E CONTRAVERGA | -
4 | 4 | 4 | 2 | 1 | 5 | 5 | 1 | 0 | 2 | 95 | F | Nível 4 | Nível 4 | 1.5.5.1. | SINAPI |  | COZINHA | -
S | 4 | S | 0 | 1 | 5 | 5 | 1 | 0 | 0 | 0 | F | Serviço | Serviço | 1.5.5.1.1. | AGETOP | 60010 | VERGA/CONTRAVERGA EM CONCRETO ARMADO FCK = 20 MPA | m3 | 0.01
2 | 2 | 2 | 80 | 1 | 6 | 0 | 0 | 0 | 270 | 80 | F | Nível 2 | Nível 2 | 1.6. |  |  | INSTALAÇÕES ELÉTRICAS | -
3 | 3 | 3 | 59 | 1 | 6 | 1 | 0 | 0 | 79 | 59 | F | Nível 3 | Nível 3 | 1.6.1. | SINAPI |  | REFORMA | -
S | 3 | S | 0 | 1 | 6 | 1 | 0 | 0 | 0 | 0 | F | Serviço | Serviço | 1.6.1.0.1. | SINAPI | 74131/6 | QUADRO DE DISTRIBUICAO DE ENERGIA DE EMBUTIR, EM CHAPA METALICA, PARA 32 DISJUNTORES TERMOMAGNETICOS MONOPOLARES, COM BARRAMENTO TRIFASICO E NEUTRO, FORNECIMENTO E INSTALACAO | UN | 1
S | 3 | S | 0 | 1 | 6 | 1 | 0 | 0 | 0 | 0 | F | Serviço | Serviço | 1.6.1.0.2. | SINAPI | 74131/4 | QUADRO DE DISTRIBUICAO DE ENERGIA DE EMBUTIR, EM CHAPA METALICA, PARA 18 DISJUNTORES TERMOMAGNETICOS MONOPOLARES, COM BARRAMENTO TRIFASICO E NEUTRO, FORNECIMENTO E INSTALACAO | UN | 3
S | 3 | S | 0 | 1 | 6 | 1 | 0 | 0 | 0 | 0 | F | Serviço | Serviço | 1.6.1.0.3. | AGETOP | 71175 | DISJUNTOR TRIPOLAR DE 60 A 100-A | Un | 4
S | 3 | S | 0 | 1 | 6 | 1 | 0 | 0 | 0 | 0 | F | Serviço | Serviço | 1.6.1.0.4. | SINAPI | 93670 | DISJUNTOR TRIPOLAR TIPO DIN, CORRENTE NOMINAL DE 25A - FORNECIMENTO E INSTALAÇÃO. AF_04/2016 | UN | 2 |  |  |  | Referência: AGETOP - 71173
S | 3 | S | 0 | 1 | 6 | 1 | 0 | 0 | 0 | 0 | F | Serviço | Serviço | 1.6.1.0.5. | SINAPI | 93672 | DISJUNTOR TRIPOLAR TIPO DIN, CORRENTE NOMINAL DE 40A - FORNECIMENTO E INSTALAÇÃO. AF_04/2016 | UN | 2 |  |  |  | Referência: AGETOP - 71174
S | 3 | S | 0 | 1 | 6 | 1 | 0 | 0 | 0 | 0 | F | Serviço | Serviço | 1.6.1.0.6. | SINAPI | 93659 | DISJUNTOR MONOPOLAR TIPO DIN, CORRENTE NOMINAL DE 50A - FORNECIMENTO E INSTALAÇÃO. AF_04/2016 | UN | 2
S | 3 | S | 0 | 1 | 6 | 1 | 0 | 0 | 0 | 0 | F | Serviço | Serviço | 1.6.1.0.7. | SINAPI | 93656 | DISJUNTOR MONOPOLAR TIPO DIN, CORRENTE NOMINAL DE 25A - FORNECIMENTO E INSTALAÇÃO. AF_04/2016 | UN | 25
S | 3 | S | 0 | 1 | 6 | 1 | 0 | 0 | 0 | 0 | F | Serviço | Serviço | 1.6.1.0.8. | SINAPI | 93654 | DISJUNTOR MONOPOLAR TIPO DIN, CORRENTE NOMINAL DE 16A - FORNECIMENTO E INSTALAÇÃO. AF_04/2016 | UN | 9
S | 3 | S | 0 | 1 | 6 | 1 | 0 | 0 | 0 | 0 | F | Serviço | Serviço | 1.6.1.0.9. | SINAPI | 93653 | DISJUNTOR MONOPOLAR TIPO DIN, CORRENTE NOMINAL DE 10A - FORNECIMENTO E INSTALAÇÃO. AF_04/2016 | UN | 13
S | 3 | S | 0 | 1 | 6 | 1 | 0 | 0 | 0 | 0 | F | Serviço | Serviço | 1.6.1.0.10. | AGETOP | 71184 | DISPOSITIVO DE PROTEÇÃO CONTRA SURTOS (D.P.S.) 275V DE 8 A 40KA | Un | 1
S | 3 | S | 0 | 1 | 6 | 1 | 0 | 0 | 0 | 0 | F | Serviço | Serviço | 1.6.1.0.11. | AGETOP | 71450 | INTERRUPTOR DIFERENCIAL RESIDUAL (D.R.) BIPOLAR DE 25A-30mA | Un | 7
S | 3 | S | 0 | 1 | 6 | 1 | 0 | 0 | 0 | 0 | F | Serviço | Serviço | 1.6.1.0.12. | SINAPI | 92986 | CABO DE COBRE FLEXÍVEL ISOLADO, 35 MM², ANTI-CHAMA 0,6/1,0 KV, PARA DISTRIBUIÇÃO - FORNECIMENTO E INSTALAÇÃO. AF_12/2015 | M | 107.55 |  |  |  | Referência: AGETOP - 70512
S | 3 | S | 0 | 1 | 6 | 1 | 0 | 0 | 0 | 0 | F | Serviço | Serviço | 1.6.1.0.13. | SINAPI | 92982 | CABO DE COBRE FLEXÍVEL ISOLADO, 16 MM², ANTI-CHAMA 0,6/1,0 KV, PARA DISTRIBUIÇÃO - FORNECIMENTO E INSTALAÇÃO. AF_12/2015 | M | 28.08
S | 3 | S | 0 | 1 | 6 | 1 | 0 | 0 | 0 | 0 | F | Serviço | Serviço | 1.6.1.0.14. | SINAPI | 91928 | CABO DE COBRE FLEXÍVEL ISOLADO, 4 MM², ANTI-CHAMA 450/750 V, PARA CIRCUITOS TERMINAIS - FORNECIMENTO E INSTALAÇÃO. AF_12/2015 | M | 897.55 |  |  |  | Referência: AGETOP - 70564
S | 3 | S | 0 | 1 | 6 | 1 | 0 | 0 | 0 | 0 | F | Serviço | Serviço | 1.6.1.0.15. | SINAPI | 91926 | CABO DE COBRE FLEXÍVEL ISOLADO, 2,5 MM², ANTI-CHAMA 450/750 V, PARA CIRCUITOS TERMINAIS - FORNECIMENTO E INSTALAÇÃO. AF_12/2015 | M | 2572.6 |  |  |  | Referência: AGETOP - 70563
S | 3 | S | 0 | 1 | 6 | 1 | 0 | 0 | 0 | 0 | F | Serviço | Serviço | 1.6.1.0.16. | SINAPI | 92979 | CABO DE COBRE FLEXÍVEL ISOLADO, 10 MM², ANTI-CHAMA 450/750 V, PARA DISTRIBUIÇÃO - FORNECIMENTO E INSTALAÇÃO. AF_12/2015 | M | 285.45
S | 3 | S | 0 | 1 | 6 | 1 | 0 | 0 | 0 | 0 | F | Serviço | Serviço | 1.6.1.0.17. | SINAPI | 92981 | CABO DE COBRE FLEXÍVEL ISOLADO, 16 MM², ANTI-CHAMA 450/750 V, PARA DISTRIBUIÇÃO - FORNECIMENTO E INSTALAÇÃO. AF_12/2015 | M | 1.2
S | 3 | S | 0 | 1 | 6 | 1 | 0 | 0 | 0 | 0 | F | Serviço | Serviço | 1.6.1.0.18. | SINAPI | 91871 | ELETRODUTO RÍGIDO ROSCÁVEL, PVC, DN 25 MM (3/4"), PARA CIRCUITOS TERMINAIS, INSTALADO EM PAREDE - FORNECIMENTO E INSTALAÇÃO. AF_12/2015 | M | 574 |  |  |  | Referência: AGETOP - 71201
S | 3 | S | 0 | 1 | 6 | 1 | 0 | 0 | 0 | 0 | F | Serviço | Serviço | 1.6.1.0.19. | SINAPI | 91872 | ELETRODUTO RÍGIDO ROSCÁVEL, PVC, DN 32 MM (1"), PARA CIRCUITOS TERMINAIS, INSTALADO EM PAREDE - FORNECIMENTO E INSTALAÇÃO. AF_12/2015 | M | 56 |  |  |  | Referência: AGETOP - 71202
S | 3 | S | 0 | 1 | 6 | 1 | 0 | 0 | 0 | 0 | F | Serviço | Serviço | 1.6.1.0.20. | SINAPI | 93008 | ELETRODUTO RÍGIDO ROSCÁVEL, PVC, DN 50 MM (1 1/2") - FORNECIMENTO E INSTALAÇÃO. AF_12/2015 | M | 33.4
S | 3 | S | 0 | 1 | 6 | 1 | 0 | 0 | 0 | 0 | F | Serviço | Serviço | 1.6.1.0.21. | AGETOP | 70351 | BRACADEIRA METALICA TIPO "U" DIAM. 3/4" | Un | 190
S | 3 | S | 0 | 1 | 6 | 1 | 0 | 0 | 0 | 0 | F | Serviço | Serviço | 1.6.1.0.22. | AGETOP | 70352 | BRACADEIRA METALICA TIPO "U" DIAM. 1" | Un | 19
S | 3 | S | 0 | 1 | 6 | 1 | 0 | 0 | 0 | 0 | F | Serviço | Serviço | 1.6.1.0.23. | AGETOP | 70354 | BRACADEIRA METALICA TIPO "U" DIAM. 1.1/2" | Un | 12
S | 3 | S | 0 | 1 | 6 | 1 | 0 | 0 | 0 | 0 | F | Serviço | Serviço | 1.6.1.0.24. | SINAPI | 91879 | LUVA PARA ELETRODUTO, PVC, ROSCÁVEL, DN 25 MM (3/4"), PARA CIRCUITOS TERMINAIS, INSTALADA EM LAJE - FORNECIMENTO E INSTALAÇÃO. AF_12/2015 | UN | 190 |  |  |  | Referência: AGETOP - 71741
S | 3 | S | 0 | 1 | 6 | 1 | 0 | 0 | 0 | 0 | F | Serviço | Serviço | 1.6.1.0.25. | SINAPI | 91880 | LUVA PARA ELETRODUTO, PVC, ROSCÁVEL, DN 32 MM (1"), PARA CIRCUITOS TERMINAIS, INSTALADA EM LAJE - FORNECIMENTO E INSTALAÇÃO. AF_12/2015 | UN | 19 |  |  |  | Referência: AGETOP - 71742
S | 3 | S | 0 | 1 | 6 | 1 | 0 | 0 | 0 | 0 | F | Serviço | Serviço | 1.6.1.0.26. | SINAPI | 93013 | LUVA PARA ELETRODUTO, PVC, ROSCÁVEL, DN 50 MM (1 1/2") - FORNECIMENTO E INSTALAÇÃO. AF_12/2015 | UN | 12 |  |  |  | Referência: AGETOP - 71744
S | 3 | S | 0 | 1 | 6 | 1 | 0 | 0 | 0 | 0 | F | Serviço | Serviço | 1.6.1.0.27. | AGETOP | 72395 | TAMPA CEGA PARA CONDULETE METÁLICO | Un | 20
S | 3 | S | 0 | 1 | 6 | 1 | 0 | 0 | 0 | 0 | F | Serviço | Serviço | 1.6.1.0.28. | SINAPI | 95801 | CONDULETE DE ALUMÍNIO, TIPO X, PARA ELETRODUTO DE AÇO GALVANIZADO DN 20 MM (3/4''), APARENTE - FORNECIMENTO E INSTALAÇÃO. AF_11/2016_P | UN | 20 |  |  |  | Referência: AGETOP - 70929
S | 3 | S | 0 | 1 | 6 | 1 | 0 | 0 | 0 | 0 | F | Serviço | Serviço | 1.6.1.0.29. | SINAPI | 91902 | CURVA 90 GRAUS PARA ELETRODUTO, PVC, ROSCÁVEL, DN 25 MM (3/4"), PARA CIRCUITOS TERMINAIS, INSTALADA EM LAJE - FORNECIMENTO E INSTALAÇÃO. AF_12/2015 | UN | 15 |  |  |  | Referência: AGETOP - 71141
S | 3 | S | 0 | 1 | 6 | 1 | 0 | 0 | 0 | 0 | F | Serviço | Serviço | 1.6.1.0.30. | SINAPI | 91905 | CURVA 90 GRAUS PARA ELETRODUTO, PVC, ROSCÁVEL, DN 32 MM (1"), PARA CIRCUITOS TERMINAIS, INSTALADA EM LAJE - FORNECIMENTO E INSTALAÇÃO. AF_12/2015 | UN | 10 |  |  |  | Referência: AGETOP - 71142
S | 3 | S | 0 | 1 | 6 | 1 | 0 | 0 | 0 | 0 | F | Serviço | Serviço | 1.6.1.0.31. | AGETOP | 71124 | CURVA 90 GRAUS AÇO ZINCADO DIÂMETRO 1.1/2" | Un | 5
S | 3 | S | 0 | 1 | 6 | 1 | 0 | 0 | 0 | 0 | F | Serviço | Serviço | 1.6.1.0.32. | SINAPI | 92869 | CAIXA RETANGULAR 4" X 2" BAIXA (0,30 M DO PISO), METÁLICA, INSTALADA EM PAREDE - FORNECIMENTO E INSTALAÇÃO. AF_12/2015 | UN | 112
S | 3 | S | 0 | 1 | 6 | 1 | 0 | 0 | 0 | 0 | F | Serviço | Serviço | 1.6.1.0.33. | SINAPI | 92866 | CAIXA SEXTAVADA 3" X 3", METÁLICA, INSTALADA EM LAJE - FORNECIMENTO E INSTALAÇÃO. AF_12/2015 | UN | 65 |  |  |  | Referência: AGETOP - 70680
S | 3 | S | 0 | 1 | 6 | 1 | 0 | 0 | 0 | 0 | F | Serviço | Serviço | 1.6.1.0.34. | SINAPI | 91953 | INTERRUPTOR SIMPLES (1 MÓDULO), 10A/250V, INCLUINDO SUPORTE E PLACA - FORNECIMENTO E INSTALAÇÃO. AF_12/2015 | UN | 8 |  |  |  | Referência: AGETOP - 71440
S | 3 | S | 0 | 1 | 6 | 1 | 0 | 0 | 0 | 0 | F | Serviço | Serviço | 1.6.1.0.35. | SINAPI | 91967 | INTERRUPTOR SIMPLES (3 MÓDULOS), 10A/250V, INCLUINDO SUPORTE E PLACA - FORNECIMENTO E INSTALAÇÃO. AF_12/2015 | UN | 9 |  |  |  | Referência: AGETOP - 71442
S | 3 | S | 0 | 1 | 6 | 1 | 0 | 0 | 0 | 0 | F | Serviço | Serviço | 1.6.1.0.36. | SINAPI | 91959 | INTERRUPTOR SIMPLES (2 MÓDULOS), 10A/250V, INCLUINDO SUPORTE E PLACA - FORNECIMENTO E INSTALAÇÃO. AF_12/2015 | UN | 1 |  |  |  | Referência: AGETOP - 71441
S | 3 | S | 0 | 1 | 6 | 1 | 0 | 0 | 0 | 0 | F | Serviço | Serviço | 1.6.1.0.37. | SINAPI | 92000 | TOMADA BAIXA DE EMBUTIR (1 MÓDULO), 2P+T 10 A, INCLUINDO SUPORTE E PLACA - FORNECIMENTO E INSTALAÇÃO. AF_12/2015 | UN | 39 |  |  |  | Referência: AGETOP - 72578
S | 3 | S | 0 | 1 | 6 | 1 | 0 | 0 | 0 | 0 | F | Serviço | Serviço | 1.6.1.0.38. | SINAPI | 91996 | TOMADA MÉDIA DE EMBUTIR (1 MÓDULO), 2P+T 10 A, INCLUINDO SUPORTE E PLACA - FORNECIMENTO E INSTALAÇÃO. AF_12/2015 | UN | 10 |  |  |  | Referência: AGETOP - 72578
S | 3 | S | 0 | 1 | 6 | 1 | 0 | 0 | 0 | 0 | F | Serviço | Serviço | 1.6.1.0.39. | SINAPI | 91993 | TOMADA ALTA DE EMBUTIR (1 MÓDULO), 2P+T 20 A, INCLUINDO SUPORTE E PLACA - FORNECIMENTO E INSTALAÇÃO. AF_12/2015 | UN | 25 |  |  |  | Referência: AGETOP - 72585
S | 3 | S | 0 | 1 | 6 | 1 | 0 | 0 | 0 | 0 | F | Serviço | Serviço | 1.6.1.0.40. | SINAPI | 91992 | TOMADA ALTA DE EMBUTIR (1 MÓDULO), 2P+T 10 A, INCLUINDO SUPORTE E PLACA - FORNECIMENTO E INSTALAÇÃO. AF_12/2015 | UN | 11
S | 3 | S | 0 | 1 | 6 | 1 | 0 | 0 | 0 | 0 | F | Serviço | Serviço | 1.6.1.0.41. | SINAPI | 97585 | LUMINÁRIA TIPO CALHA, DE SOBREPOR, COM 2 LÂMPADAS TUBULARES DE 18 W - FORNECIMENTO E INSTALAÇÃO. AF_11/2017 | UN | 64
S | 3 | S | 0 | 1 | 6 | 1 | 0 | 0 | 0 | 0 | F | Serviço | Serviço | 1.6.1.0.42. | SINAPI | 97610 | LÂMPADA COMPACTA DE LED 10 W, BASE E27 - FORNECIMENTO E INSTALAÇÃO. AF_11/2017 | UN | 252
S | 3 | S | 0 | 1 | 6 | 1 | 0 | 0 | 0 | 0 | F | Serviço | Serviço | 1.6.1.0.43. | SINAPI | 97601 | REFLETOR EM ALUMÍNIO COM SUPORTE E ALÇA, LÂMPADA 250 W - FORNECIMENTO E INSTALAÇÃO. AF_11/2017 | UN | 8
S | 3 | S | 0 | 1 | 6 | 1 | 0 | 0 | 0 | 0 | F | Serviço | Serviço | 1.6.1.0.44. | SINAPI | 73831/8 | LAMPADA DE VAPOR DE SODIO DE 250WX220V - FORNECIMENTO E INSTALACAO | UN | 8
S | 3 | S | 0 | 1 | 6 | 1 | 0 | 0 | 0 | 0 | F | Serviço | Serviço | 1.6.1.0.45. | AGETOP | 72341 | SOQUETE ANTIVIBRATORIO P/LAMP.FLUORESCENTE | Un | 8
S | 3 | S | 0 | 1 | 6 | 1 | 0 | 0 | 0 | 0 | F | Serviço | Serviço | 1.6.1.0.46. | SINAPI | 97606 | LUMINÁRIA ARANDELA TIPO MEIA-LUA, PARA 1 LÂMPADA DE 15 W - FORNECIMENTO E INSTALAÇÃO. AF_11/2017 | UN | 6
S | 3 | S | 0 | 1 | 6 | 1 | 0 | 0 | 0 | 0 | F | Serviço | Serviço | 1.6.1.0.47. | SINAPI | 97610 | LÂMPADA COMPACTA DE LED 10 W, BASE E27 - FORNECIMENTO E INSTALAÇÃO. AF_11/2017 | UN | 6
S | 3 | S | 0 | 1 | 6 | 1 | 0 | 0 | 0 | 0 | F | Serviço | Serviço | 1.6.1.0.48. | AGETOP | 71380 | HASTE REV.COBRE(COPPERWELD) 3/4" X 2,40 M C/CONECTOR | Un | 3
S | 3 | S | 0 | 1 | 6 | 1 | 0 | 0 | 0 | 0 | F | Serviço | Serviço | 1.6.1.0.49. | AGETOP | 70255 | ATERRAMENTO - SOLDA EXOTÉRMICA - CARTUCHO 90 G | un | 3
S | 3 | S | 0 | 1 | 6 | 1 | 0 | 0 | 0 | 0 | F | Serviço | Serviço | 1.6.1.0.50. | AGETOP | 70710 | CAIXA DE PASSAGEM 30X30X40CM COM TAMPA E DRENO BRITA | Un | 2
S | 3 | S | 0 | 1 | 6 | 1 | 0 | 0 | 0 | 0 | F | Serviço | Serviço | 1.6.1.0.51. | AGETOP | 70391 | BUCHA DE NYLON S-6 | Un | 884
S | 3 | S | 0 | 1 | 6 | 1 | 0 | 0 | 0 | 0 | F | Serviço | Serviço | 1.6.1.0.52. | AGETOP | 71861 | PARAFUSO P/BUCHA S-6 | Un | 884
S | 3 | S | 0 | 1 | 6 | 1 | 0 | 0 | 0 | 0 | F | Serviço | Serviço | 1.6.1.0.53. | AGETOP | 71825 | PADRÃO TRIFASICO 35 MM H=5 METROS | Un | 1
S | 3 | S | 0 | 1 | 6 | 1 | 0 | 0 | 0 | 0 | F | Serviço | Serviço | 1.6.1.0.54. | AGETOP | 71321 | FITA DE AUTO FUSAO, ROLO E 10,00 MM | Un | 15
S | 3 | S | 0 | 1 | 6 | 1 | 0 | 0 | 0 | 0 | F | Serviço | Serviço | 1.6.1.0.55. | SINAPI | 93358 | ESCAVAÇÃO MANUAL DE VALA COM PROFUNDIDADE MENOR OU IGUAL A 1,30 M. AF_03/2016 | M3 | 4.24 |  |  |  | Referência: AGETOP - 40101
S | 3 | S | 0 | 1 | 6 | 1 | 0 | 0 | 0 | 0 | F | Serviço | Serviço | 1.6.1.0.56. | SINAPI | 96995 | REATERRO MANUAL APILOADO COM SOQUETE. AF_10/2017 | M3 | 4.24 |  |  |  | Referência: AGETOP - 40902
S | 3 | S | 0 | 1 | 6 | 1 | 0 | 0 | 0 | 0 | F | Serviço | Serviço | 1.6.1.0.57. | AGETOP | 220102 | PISO CONCRETO DESEMPENADO ESPESSURA = 5 CM 1:2,5:3,5 | m2 | 7.07
S | 3 | S | 0 | 1 | 6 | 1 | 0 | 0 | 0 | 0 | F | Serviço | Serviço | 1.6.1.0.58. | AGETOP | 20162 | DEMOLIÇÃO DAS INSTALAÇÕES ELÉTRICAS E AFINS C/ TRANSP. ATÉ CB. E CARGA | H | 40
3 | 3 | 3 | 20 | 1 | 6 | 2 | 0 | 0 | 20 | 44 | F | Nível 3 | Nível 3 | 1.6.2. | SINAPI |  | IMPLANTAÇÃO | -
S | 3 | S | 0 | 1 | 6 | 2 | 0 | 0 | 0 | 0 | F | Serviço | Serviço | 1.6.2.0.1. | SINAPI | 93671 | DISJUNTOR TRIPOLAR TIPO DIN, CORRENTE NOMINAL DE 32A - FORNECIMENTO E INSTALAÇÃO. AF_04/2016 | UN | 2 |  |  |  | Referência: AGETOP - 71173
S | 3 | S | 0 | 1 | 6 | 2 | 0 | 0 | 0 | 0 | F | Serviço | Serviço | 1.6.2.0.2. | SINAPI | 93672 | DISJUNTOR TRIPOLAR TIPO DIN, CORRENTE NOMINAL DE 40A - FORNECIMENTO E INSTALAÇÃO. AF_04/2016 | UN | 1 |  |  |  | Referência: AGETOP - 71174
S | 3 | S | 0 | 1 | 6 | 2 | 0 | 0 | 0 | 0 | F | Serviço | Serviço | 1.6.2.0.3. | SINAPI | 92979 | CABO DE COBRE FLEXÍVEL ISOLADO, 10 MM², ANTI-CHAMA 450/750 V, PARA DISTRIBUIÇÃO - FORNECIMENTO E INSTALAÇÃO. AF_12/2015 | M | 72
S | 3 | S | 0 | 1 | 6 | 2 | 0 | 0 | 0 | 0 | F | Serviço | Serviço | 1.6.2.0.4. | SINAPI | 91930 | CABO DE COBRE FLEXÍVEL ISOLADO, 6 MM², ANTI-CHAMA 450/750 V, PARA CIRCUITOS TERMINAIS - FORNECIMENTO E INSTALAÇÃO. AF_12/2015 | M | 192 |  |  |  | Referência: AGETOP - 70565
S | 3 | S | 0 | 1 | 6 | 2 | 0 | 0 | 0 | 0 | F | Serviço | Serviço | 1.6.2.0.5. | SINAPI | 91872 | ELETRODUTO RÍGIDO ROSCÁVEL, PVC, DN 32 MM (1"), PARA CIRCUITOS TERMINAIS, INSTALADO EM PAREDE - FORNECIMENTO E INSTALAÇÃO. AF_12/2015 | M | 8.57 |  |  |  | Referência: AGETOP - 71202
S | 3 | S | 0 | 1 | 6 | 2 | 0 | 0 | 0 | 0 | F | Serviço | Serviço | 1.6.2.0.6. | SINAPI | 93008 | ELETRODUTO RÍGIDO ROSCÁVEL, PVC, DN 50 MM (1 1/2") - FORNECIMENTO E INSTALAÇÃO. AF_12/2015 | M | 27
S | 3 | S | 0 | 1 | 6 | 2 | 0 | 0 | 0 | 0 | F | Serviço | Serviço | 1.6.2.0.7. | SINAPI | 93009 | ELETRODUTO RÍGIDO ROSCÁVEL, PVC, DN 60 MM (2") - FORNECIMENTO E INSTALAÇÃO. AF_12/2015 | M | 1
S | 3 | S | 0 | 1 | 6 | 2 | 0 | 0 | 0 | 0 | F | Serviço | Serviço | 1.6.2.0.8. | AGETOP | 70352 | BRACADEIRA METALICA TIPO "U" DIAM. 1" | Un | 3
S | 3 | S | 0 | 1 | 6 | 2 | 0 | 0 | 0 | 0 | F | Serviço | Serviço | 1.6.2.0.9. | AGETOP | 70354 | BRACADEIRA METALICA TIPO "U" DIAM. 1.1/2" | Un | 9
S | 3 | S | 0 | 1 | 6 | 2 | 0 | 0 | 0 | 0 | F | Serviço | Serviço | 1.6.2.0.10. | AGETOP | 70355 | BRACADEIRA METALICA TIPO "U" DIAM. 2" | Un | 1
S | 3 | S | 0 | 1 | 6 | 2 | 0 | 0 | 0 | 0 | F | Serviço | Serviço | 1.6.2.0.11. | SINAPI | 91885 | LUVA PARA ELETRODUTO, PVC, ROSCÁVEL, DN 32 MM (1"), PARA CIRCUITOS TERMINAIS, INSTALADA EM PAREDE - FORNECIMENTO E INSTALAÇÃO. AF_12/2015 | UN | 3 |  |  |  | Referência: AGETOP - 71742
S | 3 | S | 0 | 1 | 6 | 2 | 0 | 0 | 0 | 0 | F | Serviço | Serviço | 1.6.2.0.12. | SINAPI | 93013 | LUVA PARA ELETRODUTO, PVC, ROSCÁVEL, DN 50 MM (1 1/2") - FORNECIMENTO E INSTALAÇÃO. AF_12/2015 | UN | 9 |  |  |  | Referência: AGETOP - 71744
S | 3 | S | 0 | 1 | 6 | 2 | 0 | 0 | 0 | 0 | F | Serviço | Serviço | 1.6.2.0.13. | SINAPI | 93014 | LUVA PARA ELETRODUTO, PVC, ROSCÁVEL, DN 60 MM (2") - FORNECIMENTO E INSTALAÇÃO. AF_12/2015 | UN | 1 |  |  |  | Referência: AGETOP - 71745
S | 3 | S | 0 | 1 | 6 | 2 | 0 | 0 | 0 | 0 | F | Serviço | Serviço | 1.6.2.0.14. | AGETOP | 70710 | CAIXA DE PASSAGEM 30X30X40CM COM TAMPA E DRENO BRITA | Un | 3
S | 3 | S | 0 | 1 | 6 | 2 | 0 | 0 | 0 | 0 | F | Serviço | Serviço | 1.6.2.0.15. | AGETOP | 70391 | BUCHA DE NYLON S-6 | Un | 52
S | 3 | S | 0 | 1 | 6 | 2 | 0 | 0 | 0 | 0 | F | Serviço | Serviço | 1.6.2.0.16. | AGETOP | 71861 | PARAFUSO P/BUCHA S-6 | Un | 52
S | 3 | S | 0 | 1 | 6 | 2 | 0 | 0 | 0 | 0 | F | Serviço | Serviço | 1.6.2.0.17. | SINAPI | 96995 | REATERRO MANUAL APILOADO COM SOQUETE. AF_10/2017 | M3 | 5.6 |  |  |  | Referência: AGETOP - 40902
S | 3 | S | 0 | 1 | 6 | 2 | 0 | 0 | 0 | 0 | F | Serviço | Serviço | 1.6.2.0.18. | AGETOP | 220102 | PISO CONCRETO DESEMPENADO ESPESSURA = 5 CM 1:2,5:3,5 | m2 | 9.33
S | 3 | S | 0 | 1 | 6 | 2 | 0 | 0 | 0 | 0 | F | Serviço | Serviço | 1.6.2.0.19. | SINAPI | 93358 | ESCAVAÇÃO MANUAL DE VALA COM PROFUNDIDADE MENOR OU IGUAL A 1,30 M. AF_03/2016 | M3 | 5.6 |  |  |  | Referência: AGETOP - 40101
2 | 2 | 2 | 55 | 1 | 7 | 0 | 0 | 0 | 190 | 55 | F | Nível 2 | Nível 2 | 1.7. | AGETOP |  | INSTALAÇÕES HIDROSSANITÁRIAS | -
3 | 3 | 3 | 8 | 1 | 7 | 1 | 0 | 0 | 54 | 8 | F | Nível 3 | Nível 3 | 1.7.1. | SINAPI |  | COZINHA | -
S | 3 | S | 0 | 1 | 7 | 1 | 0 | 0 | 0 | 0 | F | Serviço | Serviço | 1.7.1.0.1. | AGETOP | 80686 | CUBA INOX 56X34X17CM E=0,6MM-AÇO 304 (CUBA Nº2) | Un | 2
S | 3 | S | 0 | 1 | 7 | 1 | 0 | 0 | 0 | 0 | F | Serviço | Serviço | 1.7.1.0.2. | AGETOP | 80693 | TANQUE (PANELAO) INOX 60 X 70 X 40 CM CH.18 | Un | 1
S | 3 | S | 0 | 1 | 7 | 1 | 0 | 0 | 0 | 0 | F | Serviço | Serviço | 1.7.1.0.3. | SINAPI | 86904 | LAVATÓRIO LOUÇA BRANCA SUSPENSO, 29,5 X 39CM OU EQUIVALENTE, PADRÃO POPULAR - FORNECIMENTO E INSTALAÇÃO. AF_12/2013 | UN | 1
S | 3 | S | 0 | 1 | 7 | 1 | 0 | 0 | 0 | 0 | F | Serviço | Serviço | 1.7.1.0.4. | SINAPI | 86883 | SIFÃO DO TIPO FLEXÍVEL EM PVC 1 X 1.1/2 - FORNECIMENTO E INSTALAÇÃO. AF_12/2013 | UN | 4
S | 3 | S | 0 | 1 | 7 | 1 | 0 | 0 | 0 | 0 | F | Serviço | Serviço | 1.7.1.0.5. | SINAPI | 86915 | TORNEIRA CROMADA DE MESA, 1/2" OU 3/4", PARA LAVATÓRIO, PADRÃO MÉDIO - FORNECIMENTO E INSTALAÇÃO. AF_12/2013 | UN | 4 |  |  |  | Referência: AGETOP - 80570
S | 3 | S | 0 | 1 | 7 | 1 | 0 | 0 | 0 | 0 | F | Serviço | Serviço | 1.7.1.0.6. | SINAPI | 86877 | VÁLVULA EM METAL CROMADO 1.1/2" X 1.1/2" PARA TANQUE OU LAVATÓRIO, COM OU SEM LADRÃO - FORNECIMENTO E INSTALAÇÃO. AF_12/2013 | UN | 4
S | 3 | S | 0 | 1 | 7 | 1 | 0 | 0 | 0 | 0 | F | Serviço | Serviço | 1.7.1.0.7. | AGETOP | 80556 | LIGAÇÃO FLEXÍVEL PVC DIAM.1/2" (ENGATE) | Un | 4
3 | 3 | 3 | 15 | 1 | 7 | 2 | 0 | 0 | 46 | 15 | F | Nível 3 | Nível 3 | 1.7.2. | SINAPI |  | PEÇAS E ACESSÓRIOS | -
4 | 4 | 4 | 3 | 1 | 7 | 2 | 1 | 0 | 14 | 3 | F | Nível 4 | Nível 4 | 1.7.2.1. | SINAPI |  | CAIXAS E CURVAS | -
S | 4 | S | 0 | 1 | 7 | 2 | 1 | 0 | 0 | 0 | F | Serviço | Serviço | 1.7.2.1.1. | SINAPI | 6171 | TAMPA DE CONCRETO ARMADO 60X60X5CM PARA CAIXA | UN | 2
S | 4 | S | 0 | 1 | 7 | 2 | 1 | 0 | 0 | 0 | F | Serviço | Serviço | 1.7.2.1.2. | AGETOP | 81825 | CAIXA DE PASSAGEM 60 X 60 CM SEM TAMPA | Un | 2
4 | 4 | 4 | 2 | 1 | 7 | 2 | 2 | 0 | 11 | 2 | F | Nível 4 | Nível 4 | 1.7.2.2. | SINAPI |  | VASO SANITÁRIO E ACESSÓRIOS | -
S | 4 | S | 0 | 1 | 7 | 2 | 2 | 0 | 0 | 0 | F | Serviço | Serviço | 1.7.2.2.1. | SINAPI | 99635 | VÁLVULA DE DESCARGA METÁLICA, BASE 1 1/2 ", ACABAMENTO METALICO CROMADO - FORNECIMENTO E INSTALAÇÃO. AF_01/2019 | UN | 2 |  |  |  | Referência: AGETOP - 80515
4 | 4 | 4 | 5 | 1 | 7 | 2 | 3 | 0 | 9 | 5 | F | Nível 4 | Nível 4 | 1.7.2.3. | SINAPI |  | LAVATÓRIO E ACESSÓRIOS | -
S | 4 | S | 0 | 1 | 7 | 2 | 3 | 0 | 0 | 0 | F | Serviço | Serviço | 1.7.2.3.1. | SINAPI | 86883 | SIFÃO DO TIPO FLEXÍVEL EM PVC 1 X 1.1/2 - FORNECIMENTO E INSTALAÇÃO. AF_12/2013 | UN | 6
S | 4 | S | 0 | 1 | 7 | 2 | 3 | 0 | 0 | 0 | F | Serviço | Serviço | 1.7.2.3.2. | SINAPI | 86915 | TORNEIRA CROMADA DE MESA, 1/2" OU 3/4", PARA LAVATÓRIO, PADRÃO MÉDIO - FORNECIMENTO E INSTALAÇÃO. AF_12/2013 | UN | 6 |  |  |  | Referência: AGETOP - 80570
S | 4 | S | 0 | 1 | 7 | 2 | 3 | 0 | 0 | 0 | F | Serviço | Serviço | 1.7.2.3.3. | SINAPI | 86877 | VÁLVULA EM METAL CROMADO 1.1/2" X 1.1/2" PARA TANQUE OU LAVATÓRIO, COM OU SEM LADRÃO - FORNECIMENTO E INSTALAÇÃO. AF_12/2013 | UN | 6
S | 4 | S | 0 | 1 | 7 | 2 | 3 | 0 | 0 | 0 | F | Serviço | Serviço | 1.7.2.3.4. | SINAPI | 86901 | CUBA DE EMBUTIR OVAL EM LOUÇA BRANCA, 35 X 50CM OU EQUIVALENTE - FORNECIMENTO E INSTALAÇÃO. AF_12/2013 | UN | 6 |  |  |  | Referência: AGETOP - 80587
4 | 4 | 4 | 2 | 1 | 7 | 2 | 4 | 0 | 4 | 2 | F | Nível 4 | Nível 4 | 1.7.2.4. | SINAPI |  | REGISTROS | -
S | 4 | S | 0 | 1 | 7 | 2 | 4 | 0 | 0 | 0 | F | Serviço | Serviço | 1.7.2.4.1. | AGETOP | 80911 | REGISTRO DE GAVETA BRUTO 3" | Un | 1
4 | 4 | 4 | 2 | 1 | 7 | 2 | 5 | 0 | 2 | 24 | F | Nível 4 | Nível 4 | 1.7.2.5. | SINAPI |  | RECOLOCAÇÃO DE CHUVEIRO | -
S | 4 | S | 0 | 1 | 7 | 2 | 5 | 0 | 0 | 0 | F | Serviço | Serviço | 1.7.2.5.1. | SINAPI | 9535 | CHUVEIRO ELETRICO COMUM CORPO PLASTICO TIPO DUCHA, FORNECIMENTO E INSTALACAO | UN | 4
3 | 3 | 3 | 27 | 1 | 7 | 3 | 0 | 0 | 31 | 27 | F | Nível 3 | Nível 3 | 1.7.3. | SINAPI |  | ÁGUA FRIA | -
4 | 4 | 4 | 6 | 1 | 7 | 3 | 1 | 0 | 26 | 6 | F | Nível 4 | Nível 4 | 1.7.3.1. | SINAPI |  | TUBOS DE PVC SOLDÁVEL | -
S | 4 | S | 0 | 1 | 7 | 3 | 1 | 0 | 0 | 0 | F | Serviço | Serviço | 1.7.3.1.1. | SINAPI | 89402 | TUBO, PVC, SOLDÁVEL, DN 25MM, INSTALADO EM RAMAL DE DISTRIBUIÇÃO DE ÁGUA - FORNECIMENTO E INSTALAÇÃO. AF_12/2014 | M | 26 |  |  |  | Referência: AGETOP - 81003
S | 4 | S | 0 | 1 | 7 | 3 | 1 | 0 | 0 | 0 | F | Serviço | Serviço | 1.7.3.1.2. | SINAPI | 94652 | TUBO, PVC, SOLDÁVEL, DN 60 MM, INSTALADO EM RESERVAÇÃO DE ÁGUA DE EDIFICAÇÃO QUE POSSUA RESERVATÓRIO DE FIBRA/FIBROCIMENTO FORNECIMENTO E INSTALAÇÃO. AF_06/2016 | M | 6
S | 4 | S | 0 | 1 | 7 | 3 | 1 | 0 | 0 | 0 | F | Serviço | Serviço | 1.7.3.1.3. | SINAPI | 94654 | TUBO, PVC, SOLDÁVEL, DN 85 MM, INSTALADO EM RESERVAÇÃO DE ÁGUA DE EDIFICAÇÃO QUE POSSUA RESERVATÓRIO DE FIBRA/FIBROCIMENTO FORNECIMENTO E INSTALAÇÃO. AF_06/2016 | M | 20 |  |  |  | Referência: AGETOP - 81009
S | 4 | S | 0 | 1 | 7 | 3 | 1 | 0 | 0 | 0 | F | Serviço | Serviço | 1.7.3.1.4. | SINAPI | 89449 | TUBO, PVC, SOLDÁVEL, DN 50MM, INSTALADO EM PRUMADA DE ÁGUA - FORNECIMENTO E INSTALAÇÃO. AF_12/2014 | M | 60
S | 4 | S | 0 | 1 | 7 | 3 | 1 | 0 | 0 | 0 | F | Serviço | Serviço | 1.7.3.1.5. | SINAPI | 89451 | TUBO, PVC, SOLDÁVEL, DN 75MM, INSTALADO EM PRUMADA DE ÁGUA - FORNECIMENTO E INSTALAÇÃO. AF_12/2014 | M | 26
4 | 4 | 4 | 2 | 1 | 7 | 3 | 2 | 0 | 20 | 2 | F | Nível 4 | Nível 4 | 1.7.3.2. | SINAPI |  | ADAPTADORES DE PVC SOLDÁVEL | -
S | 4 | S | 0 | 1 | 7 | 3 | 2 | 0 | 0 | 0 | F | Serviço | Serviço | 1.7.3.2.1. | SINAPI | 94668 | ADAPTADOR CURTO COM BOLSA E ROSCA PARA REGISTRO, PVC, SOLDÁVEL, DN 85 MM X 3 , INSTALADO EM RESERVAÇÃO DE ÁGUA DE EDIFICAÇÃO QUE POSSUA RESERVATÓRIO DE FIBRA/FIBROCIMENTO FORNECIMENTO E INSTALAÇÃO. AF_06/2016 | UN | 2 |  |  |  | Referência: AGETOP - 81072
4 | 4 | 4 | 5 | 1 | 7 | 3 | 3 | 0 | 18 | 5 | F | Nível 4 | Nível 4 | 1.7.3.3. | SINAPI |  | LUVAS DE PVC | -
S | 4 | S | 0 | 1 | 7 | 3 | 3 | 0 | 0 | 0 | F | Serviço | Serviço | 1.7.3.3.1. | SINAPI | 89528 | LUVA, PVC, SOLDÁVEL, DN 25MM, INSTALADO EM PRUMADA DE ÁGUA - FORNECIMENTO E INSTALAÇÃO. AF_12/2014 | UN | 4
S | 4 | S | 0 | 1 | 7 | 3 | 3 | 0 | 0 | 0 | F | Serviço | Serviço | 1.7.3.3.2. | SINAPI | 89575 | LUVA, PVC, SOLDÁVEL, DN 50MM, INSTALADO EM PRUMADA DE ÁGUA - FORNECIMENTO E INSTALAÇÃO. AF_12/2014 | UN | 2 |  |  |  | Referência: AGETOP - 81105
S | 4 | S | 0 | 1 | 7 | 3 | 3 | 0 | 0 | 0 | F | Serviço | Serviço | 1.7.3.3.3. | SINAPI | 89611 | LUVA, PVC, SOLDÁVEL, DN 75MM, INSTALADO EM PRUMADA DE ÁGUA - FORNECIMENTO E INSTALAÇÃO. AF_12/2014 | UN | 2
S | 4 | S | 0 | 1 | 7 | 3 | 3 | 0 | 0 | 0 | F | Serviço | Serviço | 1.7.3.3.4. | SINAPI | 94669 | LUVA, PVC, SOLDÁVEL, DN 85 MM, INSTALADO EM RESERVAÇÃO DE ÁGUA DE EDIFICAÇÃO QUE POSSUA RESERVATÓRIO DE FIBRA/FIBROCIMENTO FORNECIMENTO E INSTALAÇÃO. AF_06/2016 | UN | 2
4 | 4 | 4 | 4 | 1 | 7 | 3 | 4 | 0 | 13 | 4 | F | Nível 4 | Nível 4 | 1.7.3.4. | SINAPI |  | BUCHAS | -
S | 4 | S | 0 | 1 | 7 | 3 | 4 | 0 | 0 | 0 | F | Serviço | Serviço | 1.7.3.4.1. | AGETOP | 81166 | BUCHA DE REDUCAO SOLDAVEL CURTA 75 X 60 mm | Un | 1
S | 4 | S | 0 | 1 | 7 | 3 | 4 | 0 | 0 | 0 | F | Serviço | Serviço | 1.7.3.4.2. | AGETOP | 81165 | BUCHA DE REDUCAO SOLD. CURTA 60 X 50 mm | Un | 4
S | 4 | S | 0 | 1 | 7 | 3 | 4 | 0 | 0 | 0 | F | Serviço | Serviço | 1.7.3.4.3. | AGETOP | 81167 | BUCHA DE REDUCAO SOLDAVEL CURTA 85 X 75 mm | Un | 1
4 | 4 | 4 | 4 | 1 | 7 | 3 | 5 | 0 | 9 | 4 | F | Nível 4 | Nível 4 | 1.7.3.5. | SINAPI |  | JOELHO | -
S | 4 | S | 0 | 1 | 7 | 3 | 5 | 0 | 0 | 0 | F | Serviço | Serviço | 1.7.3.5.1. | SINAPI | 89481 | JOELHO 90 GRAUS, PVC, SOLDÁVEL, DN 25MM, INSTALADO EM PRUMADA DE ÁGUA - FORNECIMENTO E INSTALAÇÃO. AF_12/2014 | UN | 3
S | 4 | S | 0 | 1 | 7 | 3 | 5 | 0 | 0 | 0 | F | Serviço | Serviço | 1.7.3.5.2. | SINAPI | 89501 | JOELHO 90 GRAUS, PVC, SOLDÁVEL, DN 50MM, INSTALADO EM PRUMADA DE ÁGUA - FORNECIMENTO E INSTALAÇÃO. AF_12/2014 | UN | 3
S | 4 | S | 0 | 1 | 7 | 3 | 5 | 0 | 0 | 0 | F | Serviço | Serviço | 1.7.3.5.3. | AGETOP | 81327 | JOELHO 90 GRAUS SOLDAVEL DIAMETRO 85 mm | Un | 2
4 | 4 | 4 | 5 | 1 | 7 | 3 | 6 | 0 | 5 | #N/A | F | Nível 4 | Nível 4 | 1.7.3.6. | SINAPI |  | TÊ | -
S | 4 | S | 0 | 1 | 7 | 3 | 6 | 0 | 0 | 0 | F | Serviço | Serviço | 1.7.3.6.1. | SINAPI | 89625 | TE, PVC, SOLDÁVEL, DN 50MM, INSTALADO EM PRUMADA DE ÁGUA - FORNECIMENTO E INSTALAÇÃO. AF_12/2014 | UN | 2
S | 4 | S | 0 | 1 | 7 | 3 | 6 | 0 | 0 | 0 | F | Serviço | Serviço | 1.7.3.6.2. | SINAPI | 89628 | TE, PVC, SOLDÁVEL, DN 60MM, INSTALADO EM PRUMADA DE ÁGUA - FORNECIMENTO E INSTALAÇÃO. AF_12/2014 | UN | 2 |  |  |  | Referência: AGETOP - 81406
S | 4 | S | 0 | 1 | 7 | 3 | 6 | 0 | 0 | 0 | F | Serviço | Serviço | 1.7.3.6.3. | SINAPI | 94698 | TÊ DE REDUÇÃO, PVC, SOLDÁVEL, DN 75 MM X 50 MM, INSTALADO EM RESERVAÇÃO DE ÁGUA DE EDIFICAÇÃO QUE POSSUA RESERVATÓRIO DE FIBRA/FIBROCIMENTO FORNECIMENTO E INSTALAÇÃO. AF_06/2016 | UN | 1 |  |  |  | Referência: AGETOP - 81427
S | 4 | S | 0 | 1 | 7 | 3 | 6 | 0 | 0 | 0 | F | Serviço | Serviço | 1.7.3.6.4. | AGETOP | 81428 | TE DE REDUCAO 90 GRAUS SOLDAVEL 85 X 60 MM | Un | 2
3 | 3 | 3 | 4 | 1 | 7 | 4 | 0 | 0 | 4 | 114 | F | Nível 3 | Nível 3 | 1.7.4. | SINAPI |  | ESGOTO SANITÁRIO | -
4 | 4 | 4 | 3 | 1 | 7 | 4 | 1 | 0 | 3 | 89 | F | Nível 4 | Nível 4 | 1.7.4.1. | SINAPI |  | TUBOS | -
S | 4 | S | 0 | 1 | 7 | 4 | 1 | 0 | 0 | 0 | F | Serviço | Serviço | 1.7.4.1.1. | SINAPI | 89800 | TUBO PVC, SERIE NORMAL, ESGOTO PREDIAL, DN 100 MM, FORNECIDO E INSTALADO EM PRUMADA DE ESGOTO SANITÁRIO OU VENTILAÇÃO. AF_12/2014 | M | 30
S | 4 | S | 0 | 1 | 7 | 4 | 1 | 0 | 0 | 0 | F | Serviço | Serviço | 1.7.4.1.2. | SINAPI | 89849 | TUBO PVC, SERIE NORMAL, ESGOTO PREDIAL, DN 150 MM, FORNECIDO E INSTALADO EM SUBCOLETOR AÉREO DE ESGOTO SANITÁRIO. AF_12/2014 | M | 6
2 | 2 | 2 | 41 | 1 | 8 | 0 | 0 | 0 | 135 | 41 | F | Nível 2 | Nível 2 | 1.8. |  |  | INSTALAÇÕES ESPECIAIS | -
3 | 3 | 3 | 27 | 1 | 8 | 1 | 0 | 0 | 40 | 27 | F | Nível 3 | Nível 3 | 1.8.1. | SINAPI |  | INSTALAÇÃO DE GÁS | -
S | 3 | S | 0 | 1 | 8 | 1 | 0 | 0 | 0 | 0 | F | Serviço | Serviço | 1.8.1.0.1. | AGETOP | 91007 | CENTRAL DE GÁS PADRÃO GOINFRA SEM INSTALAÇÕES (1+1 CILINDRO 45 KG) | Un | 1
S | 3 | S | 0 | 1 | 8 | 1 | 0 | 0 | 0 | 0 | F | Serviço | Serviço | 1.8.1.0.2. | AGETOP | 91023 | UNIÃO S/BRONZE PRETA 3/4" NPT 300 LBS | Un | 3
S | 3 | S | 0 | 1 | 8 | 1 | 0 | 0 | 0 | 0 | F | Serviço | Serviço | 1.8.1.0.3. | COMPOSIÇÃO | COMP 382_SEE | TE DE REDUCAO DE FERRO GALVANIZADO, COM ROSCA BSP, DE 3/4" X 1/2" | UN | 1
S | 3 | S | 0 | 1 | 8 | 1 | 0 | 0 | 0 | 0 | F | Serviço | Serviço | 1.8.1.0.4. | COMPOSIÇÃO | COMP 383_SEE | BUCHA DE REDUCAO DE FERRO GALVANIZADO, COM ROSCA BSP, DE 1/2" X 1/4" | UN | 3
S | 3 | S | 0 | 1 | 8 | 1 | 0 | 0 | 0 | 0 | F | Serviço | Serviço | 1.8.1.0.5. | AGETOP | 91021 | LUVA GALVANIZADO DE REDUÇÃO 3/4" X 1/2" (GÁS) | Un | 2
S | 3 | S | 0 | 1 | 8 | 1 | 0 | 0 | 0 | 0 | F | Serviço | Serviço | 1.8.1.0.6. | SINAPI | 92692 | NIPLE, EM FERRO GALVANIZADO, CONEXÃO ROSQUEADA, DN 15 (1/2"), INSTALADO EM RAMAIS E SUB-RAMAIS DE GÁS - FORNECIMENTO E INSTALAÇÃO. AF_12/2015 | UN | 6
S | 3 | S | 0 | 1 | 8 | 1 | 0 | 0 | 0 | 0 | F | Serviço | Serviço | 1.8.1.0.7. | AGETOP | 91031 | NIPLE DUPLO 300 PSI 3/4" | Un | 6
S | 3 | S | 0 | 1 | 8 | 1 | 0 | 0 | 0 | 0 | F | Serviço | Serviço | 1.8.1.0.8. | COMPOSIÇÃO | COMP 212_SEE | NIPLE DE REDUÇÃO 1/2" X 1/4" BSP | UN | 4
S | 3 | S | 0 | 1 | 8 | 1 | 0 | 0 | 0 | 0 | F | Serviço | Serviço | 1.8.1.0.9. | COMPOSIÇÃO | COMP 213_SEE | NIPLE DE REDUÇÃO 3/4" X 1/2" BSP | UN | 4
S | 3 | S | 0 | 1 | 8 | 1 | 0 | 0 | 0 | 0 | F | Serviço | Serviço | 1.8.1.0.10. | SINAPI | 92688 | TUBO DE AÇO GALVANIZADO COM COSTURA, CLASSE MÉDIA, CONEXÃO ROSQUEADA, DN 20 (3/4"), INSTALADO EM RAMAIS E SUB-RAMAIS DE GÁS - FORNECIMENTO E INSTALAÇÃO. AF_12/2015 | M | 9
S | 3 | S | 0 | 1 | 8 | 1 | 0 | 0 | 0 | 0 | F | Serviço | Serviço | 1.8.1.0.11. | SINAPI | 92701 | JOELHO 90 GRAUS, EM FERRO GALVANIZADO, CONEXÃO ROSQUEADA, DN 20 (3/4"), INSTALADO EM RAMAIS E SUB-RAMAIS DE GÁS - FORNECIMENTO E INSTALAÇÃO. AF_12/2015 | UN | 5
S | 3 | S | 0 | 1 | 8 | 1 | 0 | 0 | 0 | 0 | F | Serviço | Serviço | 1.8.1.0.12. | COMPOSIÇÃO | COMP 237_SEE | FITA ANTICORROSIVA | M | 5
S | 3 | S | 0 | 1 | 8 | 1 | 0 | 0 | 0 | 0 | F | Serviço | Serviço | 1.8.1.0.13. | AGETOP | 91025 | VÁLVULA ESFERICA LATÃO 3/4" | Un | 3
S | 3 | S | 0 | 1 | 8 | 1 | 0 | 0 | 0 | 0 | F | Serviço | Serviço | 1.8.1.0.14. | AGETOP | 91019 | TE PRETO 90º 3/4" NPT 300 LBS | Un | 2
S | 3 | S | 0 | 1 | 8 | 1 | 0 | 0 | 0 | 0 | F | Serviço | Serviço | 1.8.1.0.15. | COMPOSIÇÃO | COMP 542_SEE | VÁLVULA UGV 3/4" (S) LATÃO | UN | 4
S | 3 | S | 0 | 1 | 8 | 1 | 0 | 0 | 0 | 0 | F | Serviço | Serviço | 1.8.1.0.16. | COMPOSIÇÃO | COMP 543_SEE | VÁLVULA UGV 1/2" (S) LATÃO | UN | 4
S | 3 | S | 0 | 1 | 8 | 1 | 0 | 0 | 0 | 0 | F | Serviço | Serviço | 1.8.1.0.17. | AGETOP | 91029 | VALVULA DE RETENÇÃO LATÃO 1/2" X 7/16" NPT | Un | 4
S | 3 | S | 0 | 1 | 8 | 1 | 0 | 0 | 0 | 0 | F | Serviço | Serviço | 1.8.1.0.18. | COMPOSIÇÃO | COMP 211_SEE | REGULADOR DE 2º ESTÁGIO 5KG/H | UN | 4
S | 3 | S | 0 | 1 | 8 | 1 | 0 | 0 | 0 | 0 | F | Serviço | Serviço | 1.8.1.0.19. | COMPOSIÇÃO | COMP 210_SEE | REGULADOR DE 1º ESTÁGIO 60KG/H MODELO AP-40 COM MANÔMETRO | UN | 1
S | 3 | S | 0 | 1 | 8 | 1 | 0 | 0 | 0 | 0 | F | Serviço | Serviço | 1.8.1.0.20. | AGETOP | 85003 | EXTINTOR PO QUIMICO SECO (6 KG) - CAPACIDADE EXTINTORA 20 BC | Un | 1
S | 3 | S | 0 | 1 | 8 | 1 | 0 | 0 | 0 | 0 | F | Serviço | Serviço | 1.8.1.0.21. | COMPOSIÇÃO | COMP 235_SEE | PLACA DE SINALIZAÇÃO EM PVC COD 01 - (300X300) PROIBIDO FUMAR | UN | 2
S | 3 | S | 0 | 1 | 8 | 1 | 0 | 0 | 0 | 0 | F | Serviço | Serviço | 1.8.1.0.22. | COMPOSIÇÃO | COMP 236_SEE | PLACA DE SINALIZAÇÃO EM PVC COD 06 - (300X300) PERIGO INFLAMÁVEL | UN | 2
S | 3 | S | 0 | 1 | 8 | 1 | 0 | 0 | 0 | 0 | F | Serviço | Serviço | 1.8.1.0.23. | AGETOP | 91043 | BRAÇADEIRA METALICA TIPO "D" DIAM. 3/4" | Un | 5
S | 3 | S | 0 | 1 | 8 | 1 | 0 | 0 | 0 | 0 | F | Serviço | Serviço | 1.8.1.0.24. | AGETOP | 71863 | PARAFUSO P/BUCHA S-10 | Un | 10
S | 3 | S | 0 | 1 | 8 | 1 | 0 | 0 | 0 | 0 | F | Serviço | Serviço | 1.8.1.0.25. | AGETOP | 70393 | BUCHA DE NYLON S-10 | Un | 10
S | 3 | S | 0 | 1 | 8 | 1 | 0 | 0 | 0 | 0 | F | Serviço | Serviço | 1.8.1.0.26. | AGETOP | 91045 | SUPORTE PARA COLETOR | Un | 2
3 | 3 | 3 | 11 | 1 | 8 | 2 | 0 | 0 | 13 | 11 | F | Nível 3 | Nível 3 | 1.8.2. | AGETOP | 85003 | INSTALAÇÕES DE PREVENÇÃO E COMBATE À INCÊNDIO | Un
S | 3 | S | 0 | 1 | 8 | 2 | 0 | 0 | 0 | 0 | F | Serviço | Serviço | 1.8.2.0.1. | AGETOP | 85003 | EXTINTOR PO QUIMICO SECO (6 KG) - CAPACIDADE EXTINTORA 20 BC | Un | 1
S | 3 | S | 0 | 1 | 8 | 2 | 0 | 0 | 0 | 0 | F | Serviço | Serviço | 1.8.2.0.2. | AGETOP | 85006 | EXTINTOR MULTI USO EM PO A B C (6 KG) - CAPACIDADE EXTINTORA 3A 20BC | un | 3
S | 3 | S | 0 | 1 | 8 | 2 | 0 | 0 | 0 | 0 | F | Serviço | Serviço | 1.8.2.0.3. | SINAPI | 97599 | LUMINÁRIA DE EMERGÊNCIA - FORNECIMENTO E INSTALAÇÃO. AF_11/2017 | UN | 10
S | 3 | S | 0 | 1 | 8 | 2 | 0 | 0 | 0 | 0 | F | Serviço | Serviço | 1.8.2.0.4. | COMPOSIÇÃO | COMP 024_SEE | SINALIZADOR FOTOLUMINESCENTE PARA EXTINTOR | UN | 4
S | 3 | S | 0 | 1 | 8 | 2 | 0 | 0 | 0 | 0 | F | Serviço | Serviço | 1.8.2.0.5. | COMPOSIÇÃO | COMP 025_SEE | SINALIZADOR FOTOLUMINESCENTE DE EMERGÊNCIA | UN | 15
S | 3 | S | 0 | 1 | 8 | 2 | 0 | 0 | 0 | 0 | F | Serviço | Serviço | 1.8.2.0.6. | COMPOSIÇÃO | COMP 277_SEE | MARCAÇÃO NO PISO - 1X1 M PARA EXTINTOR | M2 | 4
S | 3 | S | 0 | 1 | 8 | 2 | 0 | 0 | 0 | 0 | F | Serviço | Serviço | 1.8.2.0.7. | COMPOSIÇÃO | COMP 235_SEE | PLACA DE SINALIZAÇÃO EM PVC COD 01 - (300X300) PROIBIDO FUMAR | UN | 1
S | 3 | S | 0 | 1 | 8 | 2 | 0 | 0 | 0 | 0 | F | Serviço | Serviço | 1.8.2.0.8. | COMPOSIÇÃO | COMP 236_SEE | PLACA DE SINALIZAÇÃO EM PVC COD 06 - (300X300) PERIGO INFLAMÁVEL | UN | 1
S | 3 | S | 0 | 1 | 8 | 2 | 0 | 0 | 0 | 0 | F | Serviço | Serviço | 1.8.2.0.9. | COMPOSIÇÃO | COMP 411_SEE | PLACA DE SINALIZAÇÃO EM PVC COD 13 - (316X158) SAÍDA DE EMERGÊNCIA | UN | 3
S | 3 | S | 0 | 1 | 8 | 2 | 0 | 0 | 0 | 0 | F | Serviço | Serviço | 1.8.2.0.10. | COMPOSIÇÃO | COMP 412_SEE | PLACA DE SINALIZAÇÃO EM PVC COD 17 - (316X158) MENSAGEM "SAÍDA" | UN | 3
3 | 3 | 3 | 2 | 1 | 8 | 3 | 0 | 0 | 2 | 24 | F | Nível 3 | Nível 3 | 1.8.3. | SINAPI |  | CAIXA D'ÁGUA | -
S | 3 | S | 0 | 1 | 8 | 3 | 0 | 0 | 0 | 0 | F | Serviço | Serviço | 1.8.3.0.1. | AGETOP | 81882 | RES.METALICO TAÇA AÇO PATINÁVEL-V=15M3-COL.SEC.H=6M+FUNDAÇÃO+LOGOTIPO | Un | 1
2 | 2 | 2 | 3 | 1 | 9 | 0 | 0 | 0 | 94 | 3 | F | Nível 2 | Nível 2 | 1.9. | AGETOP | 91045 | ALVENARIAS E DIVISÓRIAS | Un
3 | 3 | 3 | 2 | 1 | 9 | 1 | 0 | 0 | 2 | 9 | F | Nível 3 | Nível 3 | 1.9.1. | SINAPI |  | RAMPA | -
S | 3 | S | 0 | 1 | 9 | 1 | 0 | 0 | 0 | 0 | F | Serviço | Serviço | 1.9.1.0.1. | AGETOP | 100102 | ALVENARIA DE TIJOLO COMUM 1/2 VEZ - ARG. (1CI : 2CH : 8ARML) | m2 | 55
2 | 2 | 2 | 4 | 1 | 10 | 0 | 0 | 0 | 91 | 4 | F | Nível 2 | Nível 2 | 1.10. |  |  | COBERTURAS | -
3 | 3 | 3 | 3 | 1 | 10 | 1 | 0 | 0 | 3 | 6 | F | Nível 3 | Nível 3 | 1.10.1. |  |  | CERÂMICA | -
4 | 4 | 4 | 2 | 1 | 10 | 1 | 1 | 0 | 2 | 40 | F | Nível 4 | Nível 4 | 1.10.1.1. | SINAPI |  | TELHADO BLOCO PRINCIPAL | -
S | 4 | S | 0 | 1 | 10 | 1 | 1 | 0 | 0 | 0 | F | Serviço | Serviço | 1.10.1.1.1. | AGETOP | 160100 | COBERTURA COM TELHA AMERICANA RESINADA COR VERMELHA | m2 | 125
2 | 2 | 2 | 7 | 1 | 11 | 0 | 0 | 0 | 87 | 7 | F | Nível 2 | Nível 2 | 1.11. |  |  | ESQUADRIAS METÁLICAS | -
3 | 3 | 3 | 2 | 1 | 11 | 1 | 0 | 0 | 6 | 2 | F | Nível 3 | Nível 3 | 1.11.1. | SINAPI |  | SANITÁRIOS MASCULINO E FEMININO | -
S | 3 | S | 0 | 1 | 11 | 1 | 0 | 0 | 0 | 0 | F | Serviço | Serviço | 1.11.1.0.1. | AGETOP | 180509 | PORTA ABRIR CH.P/WC PF-10 C/FERRAGENS | m2 | 5.76
3 | 3 | 3 | 2 | 1 | 11 | 2 | 0 | 0 | 4 | 2 | F | Nível 3 | Nível 3 | 1.11.2. | SINAPI |  | RAMPA | -
S | 3 | S | 0 | 1 | 11 | 2 | 0 | 0 | 0 | 0 | F | Serviço | Serviço | 1.11.2.0.1. | COMPOSIÇÃO | COMP 083_SEE | CORRIMÃO PISO - SEDUC | M | 50
3 | 3 | 3 | 2 | 1 | 11 | 3 | 0 | 0 | 2 | 10 | F | Nível 3 | Nível 3 | 1.11.3. | SINAPI |  | COZINHA | -
S | 3 | S | 0 | 1 | 11 | 3 | 0 | 0 | 0 | 0 | F | Serviço | Serviço | 1.11.3.0.1. | AGETOP | 180303 | PORTA DE ENROLAR C/FERRAGENS | m2 | 1.8
2 | 2 | 2 | 12 | 1 | 12 | 0 | 0 | 0 | 80 | 12 | F | Nível 2 | Nível 2 | 1.12. |  |  | REVESTIMENTO DE PAREDE | -
3 | 3 | 3 | 3 | 1 | 12 | 1 | 0 | 0 | 11 | 3 | F | Nível 3 | Nível 3 | 1.12.1. | SINAPI |  | RAMPA | -
S | 3 | S | 0 | 1 | 12 | 1 | 0 | 0 | 0 | 0 | F | Serviço | Serviço | 1.12.1.0.1. | SINAPI | 87904 | CHAPISCO APLICADO EM ALVENARIA (COM PRESENÇA DE VÃOS) E ESTRUTURAS DE CONCRETO DE FACHADA, COM COLHER DE PEDREIRO. ARGAMASSA TRAÇO 1:3 COM PREPARO MANUAL. AF_06/2014 | M2 | 135 |  |  |  | Referência: AGETOP - 200101
S | 3 | S | 0 | 1 | 12 | 1 | 0 | 0 | 0 | 0 | F | Serviço | Serviço | 1.12.1.0.2. | SINAPI | 87547 | MASSA ÚNICA, PARA RECEBIMENTO DE PINTURA, EM ARGAMASSA TRAÇO 1:2:8, PREPARO MECÂNICO COM BETONEIRA 400L, APLICADA MANUALMENTE EM FACES INTERNAS DE PAREDES, ESPESSURA DE 10MM, COM EXECUÇÃO DE TALISCAS. AF_06/2014 | M2 | 135
3 | 3 | 3 | 2 | 1 | 12 | 2 | 0 | 0 | 8 | 2 | F | Nível 3 | Nível 3 | 1.12.2. | SINAPI |  | REFORMA MURO | -
S | 3 | S | 0 | 1 | 12 | 2 | 0 | 0 | 0 | 0 | F | Serviço | Serviço | 1.12.2.0.1. | SINAPI | 87547 | MASSA ÚNICA, PARA RECEBIMENTO DE PINTURA, EM ARGAMASSA TRAÇO 1:2:8, PREPARO MECÂNICO COM BETONEIRA 400L, APLICADA MANUALMENTE EM FACES INTERNAS DE PAREDES, ESPESSURA DE 10MM, COM EXECUÇÃO DE TALISCAS. AF_06/2014 | M2 | 1246.75
3 | 3 | 3 | 2 | 1 | 12 | 3 | 0 | 0 | 6 | 2 | F | Nível 3 | Nível 3 | 1.12.3. | AGETOP | 200505 | SANITÁRIOS MASCULINO E FEMININO | m2
S | 3 | S | 0 | 1 | 12 | 3 | 0 | 0 | 0 | 0 | F | Serviço | Serviço | 1.12.3.0.1. | SINAPI | 87273 | REVESTIMENTO CERÂMICO PARA PAREDES INTERNAS COM PLACAS TIPO ESMALTADA EXTRA DE DIMENSÕES 33X45 CM APLICADAS EM AMBIENTES DE ÁREA MAIOR QUE 5 M² NA ALTURA INTEIRA DAS PAREDES. AF_06/2014 | M2 | 111.88
3 | 3 | 3 | 4 | 1 | 12 | 4 | 0 | 0 | 4 | 47 | F | Nível 3 | Nível 3 | 1.12.4. | SINAPI |  | COZINHA | -
S | 3 | S | 0 | 1 | 12 | 4 | 0 | 0 | 0 | 0 | F | Serviço | Serviço | 1.12.4.0.1. | SINAPI | 87904 | CHAPISCO APLICADO EM ALVENARIA (COM PRESENÇA DE VÃOS) E ESTRUTURAS DE CONCRETO DE FACHADA, COM COLHER DE PEDREIRO. ARGAMASSA TRAÇO 1:3 COM PREPARO MANUAL. AF_06/2014 | M2 | 1 |  |  |  | Referência: AGETOP - 200101
S | 3 | S | 0 | 1 | 12 | 4 | 0 | 0 | 0 | 0 | F | Serviço | Serviço | 1.12.4.0.2. | SINAPI | 87547 | MASSA ÚNICA, PARA RECEBIMENTO DE PINTURA, EM ARGAMASSA TRAÇO 1:2:8, PREPARO MECÂNICO COM BETONEIRA 400L, APLICADA MANUALMENTE EM FACES INTERNAS DE PAREDES, ESPESSURA DE 10MM, COM EXECUÇÃO DE TALISCAS. AF_06/2014 | M2 | 1
S | 3 | S | 0 | 1 | 12 | 4 | 0 | 0 | 0 | 0 | F | Serviço | Serviço | 1.12.4.0.3. | SINAPI | 87273 | REVESTIMENTO CERÂMICO PARA PAREDES INTERNAS COM PLACAS TIPO ESMALTADA EXTRA DE DIMENSÕES 33X45 CM APLICADAS EM AMBIENTES DE ÁREA MAIOR QUE 5 M² NA ALTURA INTEIRA DAS PAREDES. AF_06/2014 | M2 | 53.76
2 | 2 | 2 | 8 | 1 | 13 | 0 | 0 | 0 | 68 | 8 | F | Nível 2 | Nível 2 | 1.13. |  |  | FORROS | -
3 | 3 | 3 | 3 | 1 | 13 | 1 | 0 | 0 | 7 | 3 | F | Nível 3 | Nível 3 | 1.13.1. | SINAPI |  | PVC COM ESTRUTURA | -
4 | 4 | 4 | 2 | 1 | 13 | 1 | 1 | 0 | 2 | 17 | F | Nível 4 | Nível 4 | 1.13.1.1. | SINAPI |  | FORRO BLOCO PRINCIPAL | -
S | 4 | S | 0 | 1 | 13 | 1 | 1 | 0 | 0 | 0 | F | Serviço | Serviço | 1.13.1.1.1. | SINAPI | 96116 | FORRO EM RÉGUAS DE PVC, FRISADO, PARA AMBIENTES COMERCIAIS, INCLUSIVE ESTRUTURA DE FIXAÇÃO. AF_05/2017_P | M2 | 69.89 |  |  |  | Referência: AGETOP - 210460
3 | 3 | 3 | 4 | 1 | 13 | 2 | 0 | 0 | 4 | 11 | F | Nível 3 | Nível 3 | 1.13.2. | SINAPI |  | OUTROS | -
4 | 4 | 4 | 3 | 1 | 13 | 2 | 1 | 0 | 3 | 14 | F | Nível 4 | Nível 4 | 1.13.2.1. | SINAPI |  | FORRO COZINHA | -
S | 4 | S | 0 | 1 | 13 | 2 | 1 | 0 | 0 | 0 | F | Serviço | Serviço | 1.13.2.1.1. | AGETOP | 210498 | FORRO DE GESSO ACARTONADO PARA ÁREAS SECAS ESPESSURA DE 12,5MM | m2 | 21.6
S | 4 | S | 0 | 1 | 13 | 2 | 1 | 0 | 0 | 0 | F | Serviço | Serviço | 1.13.2.1.2. | AGETOP | 210506 | TABICA PARA FORRO DE GESSO COMUM | m | 19.2
2 | 2 | 2 | 14 | 1 | 14 | 0 | 0 | 0 | 60 | 14 | F | Nível 2 | Nível 2 | 1.14. |  |  | REVESTIMENTO DE PISO | -
3 | 3 | 3 | 3 | 1 | 14 | 1 | 0 | 0 | 13 | 3 | F | Nível 3 | Nível 3 | 1.14.1. |  |  | CERÂMICO | -
4 | 4 | 4 | 2 | 1 | 14 | 1 | 1 | 0 | 2 | 9 | F | Nível 4 | Nível 4 | 1.14.1.1. | SINAPI |  | SANITÁRIOS MASCULINO E FEMININO | -
S | 4 | S | 0 | 1 | 14 | 1 | 1 | 0 | 0 | 0 | F | Serviço | Serviço | 1.14.1.1.1. | SINAPI | 87251 | REVESTIMENTO CERÂMICO PARA PISO COM PLACAS TIPO ESMALTADA EXTRA DE DIMENSÕES 45X45 CM APLICADA EM AMBIENTES DE ÁREA MAIOR QUE 10 M2. AF_06/2014 | M2 | 21
3 | 3 | 3 | 3 | 1 | 14 | 2 | 0 | 0 | 10 | 3 | F | Nível 3 | Nível 3 | 1.14.2. |  |  | CONCRETO | -
4 | 4 | 4 | 2 | 1 | 14 | 2 | 1 | 0 | 2 | 6 | F | Nível 4 | Nível 4 | 1.14.2.1. | SINAPI |  | RAMPA | -
S | 4 | S | 0 | 1 | 14 | 2 | 1 | 0 | 0 | 0 | F | Serviço | Serviço | 1.14.2.1.1. | AGETOP | 220102 | PISO CONCRETO DESEMPENADO ESPESSURA = 5 CM 1:2,5:3,5 | m2 | 60
3 | 3 | 3 | 7 | 1 | 14 | 3 | 0 | 0 | 7 | 22 | F | Nível 3 | Nível 3 | 1.14.3. |  |  | PODOTÁTIL | -
4 | 4 | 4 | 3 | 1 | 14 | 3 | 1 | 0 | 6 | 3 | F | Nível 4 | Nível 4 | 1.14.3.1. | SINAPI |  | ACESSIBILIDADE | -
S | 4 | S | 0 | 1 | 14 | 3 | 1 | 0 | 0 | 0 | F | Serviço | Serviço | 1.14.3.1.1. | AGETOP | 221120 | PISO DE BORRACHA COLORIDO MODELO TÁTIL ( ALERTA OU DIRECIONAL) INCLUSO CONTRAPISO (1CI:3ARML) C/ E=2CM E NATA DE CIMENTO | m2 | 3
S | 4 | S | 0 | 1 | 14 | 3 | 1 | 0 | 0 | 0 | F | Serviço | Serviço | 1.14.3.1.2. | AGETOP | 221126 | PISO DE LADRILHO HIDRÁULICO COLORIDO MODELO TÁTIL ( ALERTA OU DIRECIONAL) SEM LASTRO | m2 | 61.2
4 | 4 | 4 | 3 | 1 | 14 | 3 | 2 | 0 | 3 | 34 | F | Nível 4 | Nível 4 | 1.14.3.2. | SINAPI |  | COZINHA | -
S | 4 | S | 0 | 1 | 14 | 3 | 2 | 0 | 0 | 0 | F | Serviço | Serviço | 1.14.3.2.1. | AGETOP | 221101 | GRANITINA 8MM FUNDIDA COM CONTRAPISO (1CI:3ARML) E=2CM E JUNTA PLASTICA 27MM | m2 | 21.6
S | 4 | S | 0 | 1 | 14 | 3 | 2 | 0 | 0 | 0 | F | Serviço | Serviço | 1.14.3.2.2. | AGETOP | 221104 | RASPAGEM E APLICAÇÃO RESINA ACRÍLICA DUAS DEMÃOS | m2 | 21.6
2 | 2 | 2 | 4 | 1 | 15 | 0 | 0 | 0 | 46 | 4 | F | Nível 2 | Nível 2 | 1.15. |  |  | ADMINISTRAÇÃO | -
3 | 3 | 3 | 3 | 1 | 15 | 1 | 0 | 0 | 3 | 8 | F | Nível 3 | Nível 3 | 1.15.1. |  |  | MENSALISTAS | -
S | 3 | S | 0 | 1 | 15 | 1 | 0 | 0 | 0 | 0 | F | Serviço | Serviço | 1.15.1.0.1. | SINAPI | 90778 | ENGENHEIRO CIVIL DE OBRA PLENO COM ENCARGOS COMPLEMENTARES | H | 88 |  |  |  | Referência: AGETOP - 250101
S | 3 | S | 0 | 1 | 15 | 1 | 0 | 0 | 0 | 0 | F | Serviço | Serviço | 1.15.1.0.2. | SINAPI | 90776 | ENCARREGADO GERAL COM ENCARGOS COMPLEMENTARES | H | 440 |  |  |  | Referência: AGETOP - 250103
2 | 2 | 2 | 33 | 1 | 16 | 0 | 0 | 0 | 42 | 33 | F | Nível 2 | Nível 2 | 1.16. |  |  | PINTURA | -
3 | 3 | 3 | 4 | 1 | 16 | 1 | 0 | 0 | 32 | 4 | F | Nível 3 | Nível 3 | 1.16.1. |  |  | ESMALTE SINTÉTICO | -
S | 3 | S | 0 | 1 | 16 | 1 | 0 | 0 | 0 | 0 | F | Serviço | Serviço | 1.16.1.0.1. | AGETOP | 260105 | REMOCAO DE PINTURA ANTIGA A OLEO OU ESMALTE | m2 | 150
S | 3 | S | 0 | 1 | 16 | 1 | 0 | 0 | 0 | 0 | F | Serviço | Serviço | 1.16.1.0.2. | SINAPI | 88497 | APLICAÇÃO E LIXAMENTO DE MASSA LÁTEX EM PAREDES, DUAS DEMÃOS. AF_06/2014 | M2 | 150 |  |  |  | Referência: AGETOP - 261300
S | 3 | S | 0 | 1 | 16 | 1 | 0 | 0 | 0 | 0 | F | Serviço | Serviço | 1.16.1.0.3. | AGETOP | 261550 | PINT.ESMALTE SINT.PAREDES - 2 DEM.C/SELADOR | m2 | 650
3 | 3 | 3 | 4 | 1 | 16 | 2 | 0 | 0 | 28 | 4 | F | Nível 3 | Nível 3 | 1.16.2. | AGETOP |  | LÁTEX ACRÍLICA | -
S | 3 | S | 0 | 1 | 16 | 2 | 0 | 0 | 0 | 0 | F | Serviço | Serviço | 1.16.2.0.1. | AGETOP | 260104 | REMOCAO DE PINTURA ANTIGA A LATEX | m2 | 150
S | 3 | S | 0 | 1 | 16 | 2 | 0 | 0 | 0 | 0 | F | Serviço | Serviço | 1.16.2.0.2. | SINAPI | 88497 | APLICAÇÃO E LIXAMENTO DE MASSA LÁTEX EM PAREDES, DUAS DEMÃOS. AF_06/2014 | M2 | 150 |  |  |  | Referência: AGETOP - 261300
S | 3 | S | 0 | 1 | 16 | 2 | 0 | 0 | 0 | 0 | F | Serviço | Serviço | 1.16.2.0.3. | SINAPI | 88489 | APLICAÇÃO MANUAL DE PINTURA COM TINTA LÁTEX ACRÍLICA EM PAREDES, DUAS DEMÃOS. AF_06/2014 | M2 | 650 |  |  |  | Referência: AGETOP - 261001
3 | 3 | 3 | 2 | 1 | 16 | 3 | 0 | 0 | 24 | 2 | F | Nível 3 | Nível 3 | 1.16.3. | SINAPI |  | RAMPA | -
S | 3 | S | 0 | 1 | 16 | 3 | 0 | 0 | 0 | 0 | F | Serviço | Serviço | 1.16.3.0.1. | AGETOP | 261000 | PINTURA LATEX ACRILICA 2 DEMAOS C/SELADOR | m2 | 135
3 | 3 | 3 | 6 | 1 | 16 | 4 | 0 | 0 | 22 | 6 | F | Nível 3 | Nível 3 | 1.16.4. | AGETOP |  | TETO | -
4 | 4 | 4 | 3 | 1 | 16 | 4 | 1 | 0 | 5 | 3 | F | Nível 4 | Nível 4 | 1.16.4.1. | SINAPI |  | FORRO COZINHA | -
S | 4 | S | 0 | 1 | 16 | 4 | 1 | 0 | 0 | 0 | F | Serviço | Serviço | 1.16.4.1.1. | SINAPI | 88497 | APLICAÇÃO E LIXAMENTO DE MASSA LÁTEX EM PAREDES, DUAS DEMÃOS. AF_06/2014 | M2 | 21.6 |  |  |  | Referência: AGETOP - 261300
S | 4 | S | 0 | 1 | 16 | 4 | 1 | 0 | 0 | 0 | F | Serviço | Serviço | 1.16.4.1.2. | SINAPI | 88489 | APLICAÇÃO MANUAL DE PINTURA COM TINTA LÁTEX ACRÍLICA EM PAREDES, DUAS DEMÃOS. AF_06/2014 | M2 | 21.6 |  |  |  | Referência: AGETOP - 261001
4 | 4 | 4 | 2 | 1 | 16 | 4 | 2 | 0 | 2 | 12 | F | Nível 4 | Nível 4 | 1.16.4.2. | SINAPI |  | PINTURA GERAL | -
S | 4 | S | 0 | 1 | 16 | 4 | 2 | 0 | 0 | 0 | F | Serviço | Serviço | 1.16.4.2.1. | SINAPI | 88486 | APLICAÇÃO MANUAL DE PINTURA COM TINTA LÁTEX PVA EM TETO, DUAS DEMÃOS. AF_06/2014 | M2 | 382 |  |  |  | Referência: AGETOP - 261307
3 | 3 | 3 | 2 | 1 | 16 | 5 | 0 | 0 | 16 | 2 | F | Nível 3 | Nível 3 | 1.16.5. | AGETOP |  | EXTERNA | -
S | 3 | S | 0 | 1 | 16 | 5 | 0 | 0 | 0 | 0 | F | Serviço | Serviço | 1.16.5.0.1. | AGETOP | 261000 | PINTURA LATEX ACRILICA 2 DEMAOS C/SELADOR | m2 | 635
3 | 3 | 3 | 3 | 1 | 16 | 6 | 0 | 0 | 14 | 3 | F | Nível 3 | Nível 3 | 1.16.6. | AGETOP |  | ESQUADRIAS EXISTENTES | -
S | 3 | S | 0 | 1 | 16 | 6 | 0 | 0 | 0 | 0 | F | Serviço | Serviço | 1.16.6.0.1. | AGETOP | 260105 | REMOCAO DE PINTURA ANTIGA A OLEO OU ESMALTE | m2 | 259
S | 3 | S | 0 | 1 | 16 | 6 | 0 | 0 | 0 | 0 | F | Serviço | Serviço | 1.16.6.0.2. | SINAPI | 73924/3 | PINTURA ESMALTE FOSCO, DUAS DEMAOS, SOBRE SUPERFICIE METALICA | M2 | 259 |  |  |  | Referência: AGETOP - 261503
3 | 3 | 3 | 7 | 1 | 16 | 7 | 0 | 0 | 11 | 7 | F | Nível 3 | Nível 3 | 1.16.7. | AGETOP |  | ESQUADRIAS NOVAS | -
4 | 4 | 4 | 2 | 1 | 16 | 7 | 1 | 0 | 6 | 2 | F | Nível 4 | Nível 4 | 1.16.7.1. | SINAPI |  | SANITÁRIOS MASCULINO E FEMININO | -
S | 4 | S | 0 | 1 | 16 | 7 | 1 | 0 | 0 | 0 | F | Serviço | Serviço | 1.16.7.1.1. | SINAPI | 74145/1 | PINTURA ESMALTE FOSCO, DUAS DEMAOS, SOBRE SUPERFICIE METALICA, INCLUSO UMA DEMAO DE FUNDO ANTICORROSIVO. UTILIZACAO DE REVOLVER ( AR-COMPRIMIDO). | M2 | 17.28 |  |  |  | Referência: AGETOP - 261602
4 | 4 | 4 | 2 | 1 | 16 | 7 | 2 | 0 | 4 | 2 | F | Nível 4 | Nível 4 | 1.16.7.2. | SINAPI |  | RAMPA | -
S | 4 | S | 0 | 1 | 16 | 7 | 2 | 0 | 0 | 0 | F | Serviço | Serviço | 1.16.7.2.1. | SINAPI | 74145/1 | PINTURA ESMALTE FOSCO, DUAS DEMAOS, SOBRE SUPERFICIE METALICA, INCLUSO UMA DEMAO DE FUNDO ANTICORROSIVO. UTILIZACAO DE REVOLVER ( AR-COMPRIMIDO). | M2 | 1.5 |  |  |  | Referência: AGETOP - 261602
4 | 4 | 4 | 2 | 1 | 16 | 7 | 3 | 0 | 2 | #N/A | F | Nível 4 | Nível 4 | 1.16.7.3. | SINAPI |  | COZINHA | -
S | 4 | S | 0 | 1 | 16 | 7 | 3 | 0 | 0 | 0 | F | Serviço | Serviço | 1.16.7.3.1. | SINAPI | 74145/1 | PINTURA ESMALTE FOSCO, DUAS DEMAOS, SOBRE SUPERFICIE METALICA, INCLUSO UMA DEMAO DE FUNDO ANTICORROSIVO. UTILIZACAO DE REVOLVER ( AR-COMPRIMIDO). | M2 | 5.4 |  |  |  | Referência: AGETOP - 261602
3 | 3 | 3 | 4 | 1 | 16 | 8 | 0 | 0 | 4 | #N/A | F | Nível 3 | Nível 3 | 1.16.8. | AGETOP |  | OUTROS | -
4 | 4 | 4 | 3 | 1 | 16 | 8 | 1 | 0 | 3 | #N/A | F | Nível 4 | Nível 4 | 1.16.8.1. | SINAPI |  | REFORMA MURO | -
S | 4 | S | 0 | 1 | 16 | 8 | 1 | 0 | 0 | 0 | F | Serviço | Serviço | 1.16.8.1.1. | AGETOP | 261000 | PINTURA LATEX ACRILICA 2 DEMAOS C/SELADOR | m2 | 1246.75
S | 4 | S | 0 | 1 | 16 | 8 | 1 | 0 | 0 | 0 | F | Serviço | Serviço | 1.16.8.1.2. | AGETOP | 261620 | LETREIRO MÉDIO A GRANDE PORTE EM PAREDE FEITO A PINCEL | m2 | 7.2
2 | 2 | 2 | 9 | 1 | 17 | 0 | 0 | 0 | 9 | 171 | F | Nível 2 | Nível 2 | 1.17. |  |  | DIVERSOS | -
3 | 3 | 3 | 3 | 1 | 17 | 1 | 0 | 0 | 8 | 3 | F | Nível 3 | Nível 3 | 1.17.1. | SINAPI |  | RAMPA | -
S | 3 | S | 0 | 1 | 17 | 1 | 0 | 0 | 0 | 0 | F | Serviço | Serviço | 1.17.1.0.1. | AGETOP | 271417 | CANALETA CONCRETO DESEMPENADO 5 CM PD.GOINFRA | m | 3.34
S | 3 | S | 0 | 1 | 17 | 1 | 0 | 0 | 0 | 0 | F | Serviço | Serviço | 1.17.1.0.2. | AGETOP | 180323 | GRELHA PADRÃO GOINFRA DE FERRO CHATO COM BERÇO (ESPAÇAMENTO ENTRE FACES = 1,5CM - NBR 9050 ACESSIBILIDADE) | m2 | 1
3 | 3 | 3 | 2 | 1 | 17 | 2 | 0 | 0 | 5 | 2 | F | Nível 3 | Nível 3 | 1.17.2. | SINAPI |  | COZINHA | -
S | 3 | S | 0 | 1 | 17 | 2 | 0 | 0 | 0 | 0 | F | Serviço | Serviço | 1.17.2.0.1. | AGETOP | 271608 | BANCADA DE GRANITO C/ESPELHO | m2 | 4.29
3 | 3 | 3 | 3 | 1 | 17 | 3 | 0 | 0 | 3 | #N/A | F | Nível 3 | Nível 3 | 1.17.3. | SINAPI |  | SANITÁRIOS MASCULINO E FEMININO | -
S | 3 | S | 0 | 1 | 17 | 3 | 0 | 0 | 0 | 0 | F | Serviço | Serviço | 1.17.3.0.1. | AGETOP | 271608 | BANCADA DE GRANITO C/ESPELHO | m2 | 1.56
S | 3 | S | 0 | 1 | 17 | 3 | 0 | 0 | 0 | 0 | F | Serviço | Serviço | 1.17.3.0.2. | AGETOP | 270501 | LIMPEZA FINAL DE OBRA - (OBRAS CIVIS) | m2 | 256
1 | 1 | 1 | 170 | 2 | 0 | 0 | 0 | 0 | 170 | #N/A | F | Nível 1 | Nível 1 | 2. | SINAPI |  | BLOCO SANITÁRIO PADRÃO SEDUC 2013 | -
2 | 2 | 2 | 2 | 2 | 1 | 0 | 0 | 0 | 169 | 2 | F | Nível 2 | Nível 2 | 2.1. | SINAPI |  | SERVIÇOS PRELIMINARES | -
S | 2 | S | 0 | 2 | 1 | 0 | 0 | 0 | 0 | 0 | F | Serviço | Serviço | 2.1.0.0.1. | AGETOP | 20701 | LOCAÇÃO DA OBRA, EXECUÇÃO DE GABARITO SEM REAPROVEITAMENTO, INCLUSO PINTURA (FACE INTERNA DO RIPÃO 15CM) E PIQUETE COM TESTEMUNHA | m2 | 48.43
2 | 2 | 2 | 3 | 2 | 2 | 0 | 0 | 0 | 167 | 3 | F | Nível 2 | Nível 2 | 2.2. |  |  | TRANSPORTES | -
S | 2 | S | 0 | 2 | 2 | 0 | 0 | 0 | 0 | 0 | F | Serviço | Serviço | 2.2.0.0.1. | SINAPI | 72900 | TRANSPORTE DE ENTULHO COM CAMINHAO BASCULANTE 6 M3, RODOVIA PAVIMENTADA, DMT 0,5 A 1,0 KM | M3 | 3.39
S | 2 | S | 0 | 2 | 2 | 0 | 0 | 0 | 0 | 0 | F | Serviço | Serviço | 2.2.0.0.2. | SINAPI | 72897 | CARGA MANUAL DE ENTULHO EM CAMINHAO BASCULANTE 6 M3 | M3 | 3.39
2 | 2 | 2 | 3 | 2 | 3 | 0 | 0 | 0 | 164 | 3 | F | Nível 2 | Nível 2 | 2.3. |  |  | SERVIÇO EM TERRA | -
S | 2 | S | 0 | 2 | 3 | 0 | 0 | 0 | 0 | 0 | F | Serviço | Serviço | 2.3.0.0.1. | AGETOP | 41140 | REGULARIZAÇÃO DO TERRENO SEM APILOAMENTO COM TRANSPORTE MANUAL DA TERRA ESCAVADA | m2 | 48.43
S | 2 | S | 0 | 2 | 3 | 0 | 0 | 0 | 0 | 0 | F | Serviço | Serviço | 2.3.0.0.2. | SINAPI | 74005/1 | COMPACTACAO MECANICA, SEM CONTROLE DO GC (C/COMPACTADOR PLACA 400 KG) | M3 | 9.68 |  |  |  | Referência: AGETOP - 41009
2 | 2 | 2 | 13 | 2 | 4 | 0 | 0 | 0 | 161 | 13 | F | Nível 2 | Nível 2 | 2.4. |  |  | FUNDAÇÕES E SONDAGENS | -
3 | 3 | 3 | 4 | 2 | 4 | 1 | 0 | 0 | 12 | 4 | F | Nível 3 | Nível 3 | 2.4.1. | SINAPI |  | ESTACAS | -
S | 3 | S | 0 | 2 | 4 | 1 | 0 | 0 | 0 | 0 | F | Serviço | Serviço | 2.4.1.0.1. | SINAPI | 98230 | ESTACA BROCA DE CONCRETO, DIÂMETRO DE 30 CM, PROFUNDIDADE DE ATÉ 3 M, ESCAVAÇÃO MANUAL COM TRADO CONCHA, NÃO ARMADA. AF_03/2018 | M | 36.5 |  |  |  | Referência: AGETOP - 50302
S | 3 | S | 0 | 2 | 4 | 1 | 0 | 0 | 0 | 0 | F | Serviço | Serviço | 2.4.1.0.2. | SINAPI | 95576 | MONTAGEM DE ARMADURA LONGITUDINAL/TRANSVERSAL DE ESTACAS DE SEÇÃO CIRCULAR, DIÂMETRO = 8,0 MM. AF_11/2016 | KG | 21.27 |  |  |  | Referência: AGETOP - 52004
S | 3 | S | 0 | 2 | 4 | 1 | 0 | 0 | 0 | 0 | F | Serviço | Serviço | 2.4.1.0.3. | SINAPI | 95583 | MONTAGEM DE ARMADURA TRANSVERSAL DE ESTACAS DE SEÇÃO CIRCULAR, DIÂMETRO = 5,0 MM. AF_11/2016 | KG | 10.9 |  |  |  | Referência: AGETOP - 52014
3 | 3 | 3 | 8 | 2 | 4 | 2 | 0 | 0 | 8 | 24 | F | Nível 3 | Nível 3 | 2.4.2. | SINAPI |  | BLOCOS | -
S | 3 | S | 0 | 2 | 4 | 2 | 0 | 0 | 0 | 0 | F | Serviço | Serviço | 2.4.2.0.1. | SINAPI | 96522 | ESCAVAÇÃO MANUAL PARA BLOCO DE COROAMENTO OU SAPATA, SEM PREVISÃO DE FÔRMA. AF_06/2017 | M3 | 1.92 |  |  |  | Referência: AGETOP - 50901
S | 3 | S | 0 | 2 | 4 | 2 | 0 | 0 | 0 | 0 | F | Serviço | Serviço | 2.4.2.0.2. | SINAPI | 96619 | LASTRO DE CONCRETO MAGRO, APLICADO EM BLOCOS DE COROAMENTO OU SAPATAS, ESPESSURA DE 5 CM. AF_08/2017 | M2 | 0.16
S | 3 | S | 0 | 2 | 4 | 2 | 0 | 0 | 0 | 0 | F | Serviço | Serviço | 2.4.2.0.3. | SINAPI | 96544 | ARMAÇÃO DE BLOCO, VIGA BALDRAME OU SAPATA UTILIZANDO AÇO CA-50 DE 6,3 MM - MONTAGEM. AF_06/2017 | KG | 8.18 |  |  |  | Referência: AGETOP - 52003
S | 3 | S | 0 | 2 | 4 | 2 | 0 | 0 | 0 | 0 | F | Serviço | Serviço | 2.4.2.0.4. | SINAPI | 96545 | ARMAÇÃO DE BLOCO, VIGA BALDRAME OU SAPATA UTILIZANDO AÇO CA-50 DE 8 MM - MONTAGEM. AF_06/2017 | KG | 3.63 |  |  |  | Referência: AGETOP - 52004
S | 3 | S | 0 | 2 | 4 | 2 | 0 | 0 | 0 | 0 | F | Serviço | Serviço | 2.4.2.0.5. | SINAPI | 96546 | ARMAÇÃO DE BLOCO, VIGA BALDRAME OU SAPATA UTILIZANDO AÇO CA-50 DE 10 MM - MONTAGEM. AF_06/2017 | KG | 7.27 |  |  |  | Referência: AGETOP - 52005
S | 3 | S | 0 | 2 | 4 | 2 | 0 | 0 | 0 | 0 | F | Serviço | Serviço | 2.4.2.0.6. | SINAPI | 94964 | CONCRETO FCK = 20MPA, TRAÇO 1:2,7:3 (CIMENTO/ AREIA MÉDIA/ BRITA 1) - PREPARO MECÂNICO COM BETONEIRA 400 L. AF_07/2016 | M3 | 1.76
S | 3 | S | 0 | 2 | 4 | 2 | 0 | 0 | 0 | 0 | F | Serviço | Serviço | 2.4.2.0.7. | SINAPI | 74157/4 | LANCAMENTO/APLICACAO MANUAL DE CONCRETO EM FUNDACOES | M3 | 1.76 |  |  |  | Referência: AGETOP - 51026
2 | 2 | 2 | 23 | 2 | 5 | 0 | 0 | 0 | 148 | 23 | F | Nível 2 | Nível 2 | 2.5. |  |  | ESTRUTURA | -
3 | 3 | 3 | 9 | 2 | 5 | 1 | 0 | 0 | 22 | 9 | F | Nível 3 | Nível 3 | 2.5.1. | SINAPI |  | VIGAS BALDRAME | -
S | 3 | S | 0 | 2 | 5 | 1 | 0 | 0 | 0 | 0 | F | Serviço | Serviço | 2.5.1.0.1. | SINAPI | 96527 | ESCAVAÇÃO MANUAL DE VALA PARA VIGA BALDRAME, COM PREVISÃO DE FÔRMA. AF_06/2017 | M3 | 4.56 |  |  |  | Referência: AGETOP - 40101
S | 3 | S | 0 | 2 | 5 | 1 | 0 | 0 | 0 | 0 | F | Serviço | Serviço | 2.5.1.0.2. | SINAPI | 96536 | FABRICAÇÃO, MONTAGEM E DESMONTAGEM DE FÔRMA PARA VIGA BALDRAME, EM MADEIRA SERRADA, E=25 MM, 4 UTILIZAÇÕES. AF_06/2017 | M2 | 26.11
S | 3 | S | 0 | 2 | 5 | 1 | 0 | 0 | 0 | 0 | F | Serviço | Serviço | 2.5.1.0.3. | SINAPI | 96545 | ARMAÇÃO DE BLOCO, VIGA BALDRAME OU SAPATA UTILIZANDO AÇO CA-50 DE 8 MM - MONTAGEM. AF_06/2017 | KG | 46.5 |  |  |  | Referência: AGETOP - 52004
S | 3 | S | 0 | 2 | 5 | 1 | 0 | 0 | 0 | 0 | F | Serviço | Serviço | 2.5.1.0.4. | SINAPI | 96546 | ARMAÇÃO DE BLOCO, VIGA BALDRAME OU SAPATA UTILIZANDO AÇO CA-50 DE 10 MM - MONTAGEM. AF_06/2017 | KG | 45 |  |  |  | Referência: AGETOP - 52005
S | 3 | S | 0 | 2 | 5 | 1 | 0 | 0 | 0 | 0 | F | Serviço | Serviço | 2.5.1.0.5. | SINAPI | 96543 | ARMAÇÃO DE BLOCO, VIGA BALDRAME E SAPATA UTILIZANDO AÇO CA-60 DE 5 MM - MONTAGEM. AF_06/2017 | KG | 35.77 |  |  |  | Referência: AGETOP - 52014
S | 3 | S | 0 | 2 | 5 | 1 | 0 | 0 | 0 | 0 | F | Serviço | Serviço | 2.5.1.0.6. | SINAPI | 94964 | CONCRETO FCK = 20MPA, TRAÇO 1:2,7:3 (CIMENTO/ AREIA MÉDIA/ BRITA 1) - PREPARO MECÂNICO COM BETONEIRA 400 L. AF_07/2016 | M3 | 1.95
S | 3 | S | 0 | 2 | 5 | 1 | 0 | 0 | 0 | 0 | F | Serviço | Serviço | 2.5.1.0.7. | SINAPI | 92873 | LANÇAMENTO COM USO DE BALDES, ADENSAMENTO E ACABAMENTO DE CONCRETO EM ESTRUTURAS. AF_12/2015 | M3 | 1.95 |  |  |  | Referência: AGETOP - 60801
S | 3 | S | 0 | 2 | 5 | 1 | 0 | 0 | 0 | 0 | F | Serviço | Serviço | 2.5.1.0.8. | SINAPI | 96995 | REATERRO MANUAL APILOADO COM SOQUETE. AF_10/2017 | M3 | 2.61 |  |  |  | Referência: AGETOP - 40902
3 | 3 | 3 | 6 | 2 | 5 | 2 | 0 | 0 | 13 | 6 | F | Nível 3 | Nível 3 | 2.5.2. | SINAPI |  | PILARES | -
S | 3 | S | 0 | 2 | 5 | 2 | 0 | 0 | 0 | 0 | F | Serviço | Serviço | 2.5.2.0.1. | SINAPI | 92418 | MONTAGEM E DESMONTAGEM DE FÔRMA DE PILARES RETANGULARES E ESTRUTURAS SIMILARES COM ÁREA MÉDIA DAS SEÇÕES MENOR OU IGUAL A 0,25 M², PÉ-DIREITO SIMPLES, EM CHAPA DE MADEIRA COMPENSADA RESINADA, 4 UTILIZAÇÕES. AF_12/2015 | M2 | 38.7 |  |  |  | Referência: AGETOP - 60209
S | 3 | S | 0 | 2 | 5 | 2 | 0 | 0 | 0 | 0 | F | Serviço | Serviço | 2.5.2.0.2. | SINAPI | 92778 | ARMAÇÃO DE PILAR OU VIGA DE UMA ESTRUTURA CONVENCIONAL DE CONCRETO ARMADO EM UMA EDIFICAÇÃO TÉRREA OU SOBRADO UTILIZANDO AÇO CA-50 DE 10,0 MM - MONTAGEM. AF_12/2015 | KG | 176.14 |  |  |  | Referência: AGETOP - 60305
S | 3 | S | 0 | 2 | 5 | 2 | 0 | 0 | 0 | 0 | F | Serviço | Serviço | 2.5.2.0.3. | SINAPI | 92775 | ARMAÇÃO DE PILAR OU VIGA DE UMA ESTRUTURA CONVENCIONAL DE CONCRETO ARMADO EM UMA EDIFICAÇÃO TÉRREA OU SOBRADO UTILIZANDO AÇO CA-60 DE 5,0 MM - MONTAGEM. AF_12/2015 | KG | 61.39 |  |  |  | Referência: AGETOP - 60314
S | 3 | S | 0 | 2 | 5 | 2 | 0 | 0 | 0 | 0 | F | Serviço | Serviço | 2.5.2.0.4. | SINAPI | 94964 | CONCRETO FCK = 20MPA, TRAÇO 1:2,7:3 (CIMENTO/ AREIA MÉDIA/ BRITA 1) - PREPARO MECÂNICO COM BETONEIRA 400 L. AF_07/2016 | M3 | 1.93
S | 3 | S | 0 | 2 | 5 | 2 | 0 | 0 | 0 | 0 | F | Serviço | Serviço | 2.5.2.0.5. | SINAPI | 92873 | LANÇAMENTO COM USO DE BALDES, ADENSAMENTO E ACABAMENTO DE CONCRETO EM ESTRUTURAS. AF_12/2015 | M3 | 1.93 |  |  |  | Referência: AGETOP - 60801
3 | 3 | 3 | 7 | 2 | 5 | 3 | 0 | 0 | 7 | #N/A | F | Nível 3 | Nível 3 | 2.5.3. | SINAPI |  | VIGAS DE COBERTURA | -
S | 3 | S | 0 | 2 | 5 | 3 | 0 | 0 | 0 | 0 | F | Serviço | Serviço | 2.5.3.0.1. | SINAPI | 96536 | FABRICAÇÃO, MONTAGEM E DESMONTAGEM DE FÔRMA PARA VIGA BALDRAME, EM MADEIRA SERRADA, E=25 MM, 4 UTILIZAÇÕES. AF_06/2017 | M2 | 26.11
S | 3 | S | 0 | 2 | 5 | 3 | 0 | 0 | 0 | 0 | F | Serviço | Serviço | 2.5.3.0.2. | SINAPI | 96545 | ARMAÇÃO DE BLOCO, VIGA BALDRAME OU SAPATA UTILIZANDO AÇO CA-50 DE 8 MM - MONTAGEM. AF_06/2017 | KG | 46.5 |  |  |  | Referência: AGETOP - 52004
S | 3 | S | 0 | 2 | 5 | 3 | 0 | 0 | 0 | 0 | F | Serviço | Serviço | 2.5.3.0.3. | SINAPI | 96546 | ARMAÇÃO DE BLOCO, VIGA BALDRAME OU SAPATA UTILIZANDO AÇO CA-50 DE 10 MM - MONTAGEM. AF_06/2017 | KG | 45 |  |  |  | Referência: AGETOP - 52005
S | 3 | S | 0 | 2 | 5 | 3 | 0 | 0 | 0 | 0 | F | Serviço | Serviço | 2.5.3.0.4. | SINAPI | 96543 | ARMAÇÃO DE BLOCO, VIGA BALDRAME E SAPATA UTILIZANDO AÇO CA-60 DE 5 MM - MONTAGEM. AF_06/2017 | KG | 35.77 |  |  |  | Referência: AGETOP - 52014
S | 3 | S | 0 | 2 | 5 | 3 | 0 | 0 | 0 | 0 | F | Serviço | Serviço | 2.5.3.0.5. | SINAPI | 94964 | CONCRETO FCK = 20MPA, TRAÇO 1:2,7:3 (CIMENTO/ AREIA MÉDIA/ BRITA 1) - PREPARO MECÂNICO COM BETONEIRA 400 L. AF_07/2016 | M3 | 1.95
S | 3 | S | 0 | 2 | 5 | 3 | 0 | 0 | 0 | 0 | F | Serviço | Serviço | 2.5.3.0.6. | SINAPI | 92873 | LANÇAMENTO COM USO DE BALDES, ADENSAMENTO E ACABAMENTO DE CONCRETO EM ESTRUTURAS. AF_12/2015 | M3 | 1.95 |  |  |  | Referência: AGETOP - 60801
2 | 2 | 2 | 24 | 2 | 6 | 0 | 0 | 0 | 125 | 24 | F | Nível 2 | Nível 2 | 2.6. |  |  | INSTALAÇÕES ELÉTRICAS | -
S | 2 | S | 0 | 2 | 6 | 0 | 0 | 0 | 0 | 0 | F | Serviço | Serviço | 2.6.0.0.1. | SINAPI | 91182 | FIXAÇÃO DE TUBOS HORIZONTAIS DE PPR DIÂMETROS MENORES OU IGUAIS A 40 MM COM ABRAÇADEIRA METÁLICA FLEXÍVEL 18 MM, FIXADA DIRETAMENTE NA LAJE. AF_05/2015 | M | 10
S | 2 | S | 0 | 2 | 6 | 0 | 0 | 0 | 0 | 0 | F | Serviço | Serviço | 2.6.0.0.2. | SINAPI | 95541 | FIXAÇÃO UTILIZANDO PARAFUSO E BUCHA DE NYLON, SOMENTE MÃO DE OBRA. AF_10/2016 | UN | 24
S | 2 | S | 0 | 2 | 6 | 0 | 0 | 0 | 0 | 0 | F | Serviço | Serviço | 2.6.0.0.3. | SINAPI | 91927 | CABO DE COBRE FLEXÍVEL ISOLADO, 2,5 MM², ANTI-CHAMA 0,6/1,0 KV, PARA CIRCUITOS TERMINAIS - FORNECIMENTO E INSTALAÇÃO. AF_12/2015 | M | 100 |  |  |  | Referência: AGETOP - 70581
S | 2 | S | 0 | 2 | 6 | 0 | 0 | 0 | 0 | 0 | F | Serviço | Serviço | 2.6.0.0.4. | SINAPI | 91931 | CABO DE COBRE FLEXÍVEL ISOLADO, 6 MM², ANTI-CHAMA 0,6/1,0 KV, PARA CIRCUITOS TERMINAIS - FORNECIMENTO E INSTALAÇÃO. AF_12/2015 | M | 20 |  |  |  | Referência: AGETOP - 70583
S | 2 | S | 0 | 2 | 6 | 0 | 0 | 0 | 0 | 0 | F | Serviço | Serviço | 2.6.0.0.5. | SINAPI | 92868 | CAIXA RETANGULAR 4" X 2" MÉDIA (1,30 M DO PISO), METÁLICA, INSTALADA EM PAREDE - FORNECIMENTO E INSTALAÇÃO. AF_12/2015 | UN | 5 |  |  |  | Referência: AGETOP - 70691
S | 2 | S | 0 | 2 | 6 | 0 | 0 | 0 | 0 | 0 | F | Serviço | Serviço | 2.6.0.0.6. | SINAPI | 92865 | CAIXA OCTOGONAL 4" X 4", METÁLICA, INSTALADA EM LAJE - FORNECIMENTO E INSTALAÇÃO. AF_12/2015 | UN | 7
S | 2 | S | 0 | 2 | 6 | 0 | 0 | 0 | 0 | 0 | F | Serviço | Serviço | 2.6.0.0.7. | SINAPI | 83446 | CAIXA DE PASSAGEM 30X30X40 COM TAMPA E DRENO BRITA | UN | 1
S | 2 | S | 0 | 2 | 6 | 0 | 0 | 0 | 0 | 0 | F | Serviço | Serviço | 2.6.0.0.8. | SINAPI | 91914 | CURVA 90 GRAUS PARA ELETRODUTO, PVC, ROSCÁVEL, DN 25 MM (3/4"), PARA CIRCUITOS TERMINAIS, INSTALADA EM PAREDE - FORNECIMENTO E INSTALAÇÃO. AF_12/2015 | UN | 7
S | 2 | S | 0 | 2 | 6 | 0 | 0 | 0 | 0 | 0 | F | Serviço | Serviço | 2.6.0.0.9. | SINAPI | 91917 | CURVA 90 GRAUS PARA ELETRODUTO, PVC, ROSCÁVEL, DN 32 MM (1"), PARA CIRCUITOS TERMINAIS, INSTALADA EM PAREDE - FORNECIMENTO E INSTALAÇÃO. AF_12/2015 | UN | 3
S | 2 | S | 0 | 2 | 6 | 0 | 0 | 0 | 0 | 0 | F | Serviço | Serviço | 2.6.0.0.10. | SINAPI | 93358 | ESCAVAÇÃO MANUAL DE VALA COM PROFUNDIDADE MENOR OU IGUAL A 1,30 M. AF_03/2016 | M3 | 0.512 |  |  |  | Referência: AGETOP - 40101
S | 2 | S | 0 | 2 | 6 | 0 | 0 | 0 | 0 | 0 | F | Serviço | Serviço | 2.6.0.0.11. | SINAPI | 93654 | DISJUNTOR MONOPOLAR TIPO DIN, CORRENTE NOMINAL DE 16A - FORNECIMENTO E INSTALAÇÃO. AF_04/2016 | UN | 1
S | 2 | S | 0 | 2 | 6 | 0 | 0 | 0 | 0 | 0 | F | Serviço | Serviço | 2.6.0.0.12. | SINAPI | 93657 | DISJUNTOR MONOPOLAR TIPO DIN, CORRENTE NOMINAL DE 32A - FORNECIMENTO E INSTALAÇÃO. AF_04/2016 | UN | 1
S | 2 | S | 0 | 2 | 6 | 0 | 0 | 0 | 0 | 0 | F | Serviço | Serviço | 2.6.0.0.13. | SINAPI | 93671 | DISJUNTOR TRIPOLAR TIPO DIN, CORRENTE NOMINAL DE 32A - FORNECIMENTO E INSTALAÇÃO. AF_04/2016 | UN | 1 |  |  |  | Referência: AGETOP - 71173
S | 2 | S | 0 | 2 | 6 | 0 | 0 | 0 | 0 | 0 | F | Serviço | Serviço | 2.6.0.0.14. | SINAPI | 91871 | ELETRODUTO RÍGIDO ROSCÁVEL, PVC, DN 25 MM (3/4"), PARA CIRCUITOS TERMINAIS, INSTALADO EM PAREDE - FORNECIMENTO E INSTALAÇÃO. AF_12/2015 | M | 30 |  |  |  | Referência: AGETOP - 71201
S | 2 | S | 0 | 2 | 6 | 0 | 0 | 0 | 0 | 0 | F | Serviço | Serviço | 2.6.0.0.15. | SINAPI | 91872 | ELETRODUTO RÍGIDO ROSCÁVEL, PVC, DN 32 MM (1"), PARA CIRCUITOS TERMINAIS, INSTALADO EM PAREDE - FORNECIMENTO E INSTALAÇÃO. AF_12/2015 | M | 6 |  |  |  | Referência: AGETOP - 71202
S | 2 | S | 0 | 2 | 6 | 0 | 0 | 0 | 0 | 0 | F | Serviço | Serviço | 2.6.0.0.16. | SINAPI | 91953 | INTERRUPTOR SIMPLES (1 MÓDULO), 10A/250V, INCLUINDO SUPORTE E PLACA - FORNECIMENTO E INSTALAÇÃO. AF_12/2015 | UN | 4 |  |  |  | Referência: AGETOP - 71440
S | 2 | S | 0 | 2 | 6 | 0 | 0 | 0 | 0 | 0 | F | Serviço | Serviço | 2.6.0.0.17. | AGETOP | 71450 | INTERRUPTOR DIFERENCIAL RESIDUAL (D.R.) BIPOLAR DE 25A-30mA | Un | 1
S | 2 | S | 0 | 2 | 6 | 0 | 0 | 0 | 0 | 0 | F | Serviço | Serviço | 2.6.0.0.18. | SINAPI | 97585 | LUMINÁRIA TIPO CALHA, DE SOBREPOR, COM 2 LÂMPADAS TUBULARES DE 18 W - FORNECIMENTO E INSTALAÇÃO. AF_11/2017 | UN | 5
S | 2 | S | 0 | 2 | 6 | 0 | 0 | 0 | 0 | 0 | F | Serviço | Serviço | 2.6.0.0.19. | SINAPI | 97586 | LUMINÁRIA TIPO CALHA, DE SOBREPOR, COM 2 LÂMPADAS TUBULARES DE 36 W - FORNECIMENTO E INSTALAÇÃO. AF_11/2017 | UN | 2
S | 2 | S | 0 | 2 | 6 | 0 | 0 | 0 | 0 | 0 | F | Serviço | Serviço | 2.6.0.0.20. | SINAPI | 91884 | LUVA PARA ELETRODUTO, PVC, ROSCÁVEL, DN 25 MM (3/4"), PARA CIRCUITOS TERMINAIS, INSTALADA EM PAREDE - FORNECIMENTO E INSTALAÇÃO. AF_12/2015 | UN | 10 |  |  |  | Referência: AGETOP - 71741
S | 2 | S | 0 | 2 | 6 | 0 | 0 | 0 | 0 | 0 | F | Serviço | Serviço | 2.6.0.0.21. | SINAPI | 91885 | LUVA PARA ELETRODUTO, PVC, ROSCÁVEL, DN 32 MM (1"), PARA CIRCUITOS TERMINAIS, INSTALADA EM PAREDE - FORNECIMENTO E INSTALAÇÃO. AF_12/2015 | UN | 2 |  |  |  | Referência: AGETOP - 71742
S | 2 | S | 0 | 2 | 6 | 0 | 0 | 0 | 0 | 0 | F | Serviço | Serviço | 2.6.0.0.22. | SINAPI | 83463 | QUADRO DE DISTRIBUICAO DE ENERGIA EM CHAPA DE ACO GALVANIZADO, PARA 12 DISJUNTORES TERMOMAGNETICOS MONOPOLARES, COM BARRAMENTO TRIFASICO E NEUTRO - FORNECIMENTO E INSTALACAO | UN | 1
S | 2 | S | 0 | 2 | 6 | 0 | 0 | 0 | 0 | 0 | F | Serviço | Serviço | 2.6.0.0.23. | SINAPI | 91993 | TOMADA ALTA DE EMBUTIR (1 MÓDULO), 2P+T 20 A, INCLUINDO SUPORTE E PLACA - FORNECIMENTO E INSTALAÇÃO. AF_12/2015 | UN | 1 |  |  |  | Referência: AGETOP - 72585
2 | 2 | 2 | 56 | 2 | 7 | 0 | 0 | 0 | 101 | 56 | F | Nível 2 | Nível 2 | 2.7. |  |  | INSTALAÇÕES HIDROSSANITÁRIAS | -
3 | 3 | 3 | 24 | 2 | 7 | 1 | 0 | 0 | 55 | 24 | F | Nível 3 | Nível 3 | 2.7.1. | SINAPI |  | PEÇAS E ACESSÓRIOS | -
S | 3 | S | 0 | 2 | 7 | 1 | 0 | 0 | 0 | 0 | F | Serviço | Serviço | 2.7.1.0.1. | SINAPI | 95470 | VASO SANITARIO SIFONADO CONVENCIONAL COM LOUÇA BRANCA, INCLUSO CONJUNTO DE LIGAÇÃO PARA BACIA SANITÁRIA AJUSTÁVEL - FORNECIMENTO E INSTALAÇÃO. AF_10/2016 | UN | 7
S | 3 | S | 0 | 2 | 7 | 1 | 0 | 0 | 0 | 0 | F | Serviço | Serviço | 2.7.1.0.2. | AGETOP | 80518 | VÁLVULA DE DESCARGA COM SISTEMA PASSANTE EM POLÍMERO - OPÇÃO ECONÔMICA ( ALTA SEGURANÇA) | Un | 7
S | 3 | S | 0 | 2 | 7 | 1 | 0 | 0 | 0 | 0 | F | Serviço | Serviço | 2.7.1.0.3. | AGETOP | 80526 | ASSENTO EM POLIPROPILENO COM SISTEMA DE FECHAMENTO SUAVE PARA VASO SANITÁRIO | Un | 7
S | 3 | S | 0 | 2 | 7 | 1 | 0 | 0 | 0 | 0 | F | Serviço | Serviço | 2.7.1.0.4. | COMPOSIÇÃO | COMP 209_SEE | TOALHEIRO PLÁSTICO TIPO DISPENSER PARA PAPEL TOALHA INTERFOLHADO | UN | 3
S | 3 | S | 0 | 2 | 7 | 1 | 0 | 0 | 0 | 0 | F | Serviço | Serviço | 2.7.1.0.5. | SINAPI | 95544 | PAPELEIRA DE PAREDE EM METAL CROMADO SEM TAMPA, INCLUSO FIXAÇÃO. AF_10/2016 | UN | 7
S | 3 | S | 0 | 2 | 7 | 1 | 0 | 0 | 0 | 0 | F | Serviço | Serviço | 2.7.1.0.6. | SINAPI | 86904 | LAVATÓRIO LOUÇA BRANCA SUSPENSO, 29,5 X 39CM OU EQUIVALENTE, PADRÃO POPULAR - FORNECIMENTO E INSTALAÇÃO. AF_12/2013 | UN | 1
S | 3 | S | 0 | 2 | 7 | 1 | 0 | 0 | 0 | 0 | F | Serviço | Serviço | 2.7.1.0.7. | SINAPI | 86884 | ENGATE FLEXÍVEL EM PLÁSTICO BRANCO, 1/2" X 30CM - FORNECIMENTO E INSTALAÇÃO. AF_12/2013 | UN | 5
S | 3 | S | 0 | 2 | 7 | 1 | 0 | 0 | 0 | 0 | F | Serviço | Serviço | 2.7.1.0.8. | SINAPI | 86883 | SIFÃO DO TIPO FLEXÍVEL EM PVC 1 X 1.1/2 - FORNECIMENTO E INSTALAÇÃO. AF_12/2013 | UN | 5
S | 3 | S | 0 | 2 | 7 | 1 | 0 | 0 | 0 | 0 | F | Serviço | Serviço | 2.7.1.0.9. | SINAPI | 86906 | TORNEIRA CROMADA DE MESA, 1/2" OU 3/4", PARA LAVATÓRIO, PADRÃO POPULAR - FORNECIMENTO E INSTALAÇÃO. AF_12/2013 | UN | 5
S | 3 | S | 0 | 2 | 7 | 1 | 0 | 0 | 0 | 0 | F | Serviço | Serviço | 2.7.1.0.10. | SINAPI | 86877 | VÁLVULA EM METAL CROMADO 1.1/2" X 1.1/2" PARA TANQUE OU LAVATÓRIO, COM OU SEM LADRÃO - FORNECIMENTO E INSTALAÇÃO. AF_12/2013 | UN | 5
S | 3 | S | 0 | 2 | 7 | 1 | 0 | 0 | 0 | 0 | F | Serviço | Serviço | 2.7.1.0.11. | SINAPI | 86901 | CUBA DE EMBUTIR OVAL EM LOUÇA BRANCA, 35 X 50CM OU EQUIVALENTE - FORNECIMENTO E INSTALAÇÃO. AF_12/2013 | UN | 4 |  |  |  | Referência: AGETOP - 80587
S | 3 | S | 0 | 2 | 7 | 1 | 0 | 0 | 0 | 0 | F | Serviço | Serviço | 2.7.1.0.12. | SINAPI | 9535 | CHUVEIRO ELETRICO COMUM CORPO PLASTICO TIPO DUCHA, FORNECIMENTO E INSTALACAO | UN | 1
S | 3 | S | 0 | 2 | 7 | 1 | 0 | 0 | 0 | 0 | F | Serviço | Serviço | 2.7.1.0.13. | SINAPI | 95543 | PORTA TOALHA BANHO EM METAL CROMADO, TIPO BARRA, INCLUSO FIXAÇÃO. AF_10/2016 | UN | 1
S | 3 | S | 0 | 2 | 7 | 1 | 0 | 0 | 0 | 0 | F | Serviço | Serviço | 2.7.1.0.14. | SINAPI | 95545 | SABONETEIRA DE PAREDE EM METAL CROMADO, INCLUSO FIXAÇÃO. AF_10/2016 | UN | 1
S | 3 | S | 0 | 2 | 7 | 1 | 0 | 0 | 0 | 0 | F | Serviço | Serviço | 2.7.1.0.15. | SINAPI | 86913 | TORNEIRA CROMADA 1/2" OU 3/4" PARA TANQUE, PADRÃO POPULAR - FORNECIMENTO E INSTALAÇÃO. AF_12/2013 | UN | 2
S | 3 | S | 0 | 2 | 7 | 1 | 0 | 0 | 0 | 0 | F | Serviço | Serviço | 2.7.1.0.16. | SINAPI | 89708 | CAIXA SIFONADA, PVC, DN 150 X 185 X 75 MM, JUNTA ELÁSTICA, FORNECIDA E INSTALADA EM RAMAL DE DESCARGA OU EM RAMAL DE ESGOTO SANITÁRIO. AF_12/2014 | UN | 3
S | 3 | S | 0 | 2 | 7 | 1 | 0 | 0 | 0 | 0 | F | Serviço | Serviço | 2.7.1.0.17. | SINAPI | 89709 | RALO SIFONADO, PVC, DN 100 X 40 MM, JUNTA SOLDÁVEL, FORNECIDO E INSTALADO EM RAMAL DE DESCARGA OU EM RAMAL DE ESGOTO SANITÁRIO. AF_12/2014 | UN | 1
S | 3 | S | 0 | 2 | 7 | 1 | 0 | 0 | 0 | 0 | F | Serviço | Serviço | 2.7.1.0.18. | AGETOP | 82101 | REDUCAO EXCENTRICA 75 X 50 MM | Un | 3
S | 3 | S | 0 | 2 | 7 | 1 | 0 | 0 | 0 | 0 | F | Serviço | Serviço | 2.7.1.0.19. | AGETOP | 81695 | PROLONGAMENTO PARA CAIXA SIFONADA 100 MM | M | 1
S | 3 | S | 0 | 2 | 7 | 1 | 0 | 0 | 0 | 0 | F | Serviço | Serviço | 2.7.1.0.20. | AGETOP | 81696 | PROLONGAMENTO PARA CAIXA SIFONADA 150 MM | M | 3
S | 3 | S | 0 | 2 | 7 | 1 | 0 | 0 | 0 | 0 | F | Serviço | Serviço | 2.7.1.0.21. | SINAPI | 97906 | CAIXA ENTERRADA HIDRÁULICA RETANGULAR, EM ALVENARIA COM BLOCOS DE CONCRETO, DIMENSÕES INTERNAS: 0,6X0,6X0,6 M PARA REDE DE ESGOTO. AF_05/2018 | UN | 2
S | 3 | S | 0 | 2 | 7 | 1 | 0 | 0 | 0 | 0 | F | Serviço | Serviço | 2.7.1.0.22. | SINAPI | 6171 | TAMPA DE CONCRETO ARMADO 60X60X5CM PARA CAIXA | UN | 2
S | 3 | S | 0 | 2 | 7 | 1 | 0 | 0 | 0 | 0 | F | Serviço | Serviço | 2.7.1.0.23. | AGETOP | 81885 | TERMINAL DE VENTILACAO DIAMETRO 50 MM | Un | 2
3 | 3 | 3 | 21 | 2 | 7 | 2 | 0 | 0 | 31 | 21 | F | Nível 3 | Nível 3 | 2.7.2. |  |  | ÁGUA FRIA | -
S | 3 | S | 0 | 2 | 7 | 2 | 0 | 0 | 0 | 0 | F | Serviço | Serviço | 2.7.2.0.1. | SINAPI | 89985 | REGISTRO DE PRESSÃO BRUTO, LATÃO, ROSCÁVEL, 3/4", COM ACABAMENTO E CANOPLA CROMADOS. FORNECIDO E INSTALADO EM RAMAL DE ÁGUA. AF_12/2014 | UN | 1 |  |  |  | Referência: AGETOP - 80926
S | 3 | S | 0 | 2 | 7 | 2 | 0 | 0 | 0 | 0 | F | Serviço | Serviço | 2.7.2.0.2. | SINAPI | 94794 | REGISTRO DE GAVETA BRUTO, LATÃO, ROSCÁVEL, 1 1/2, COM ACABAMENTO E CANOPLA CROMADOS, INSTALADO EM RESERVAÇÃO DE ÁGUA DE EDIFICAÇÃO QUE POSSUA RESERVATÓRIO DE FIBRA/FIBROCIMENTO  FORNECIMENTO E INSTALAÇÃO. AF_06/2016 | UN | 3 |  |  |  | Referência: AGETOP - 80929
S | 3 | S | 0 | 2 | 7 | 2 | 0 | 0 | 0 | 0 | F | Serviço | Serviço | 2.7.2.0.3. | SINAPI | 89987 | REGISTRO DE GAVETA BRUTO, LATÃO, ROSCÁVEL, 3/4", COM ACABAMENTO E CANOPLA CROMADOS. FORNECIDO E INSTALADO EM RAMAL DE ÁGUA. AF_12/2014 | UN | 2 |  |  |  | Referência: AGETOP - 80926
S | 3 | S | 0 | 2 | 7 | 2 | 0 | 0 | 0 | 0 | F | Serviço | Serviço | 2.7.2.0.4. | SINAPI | 89402 | TUBO, PVC, SOLDÁVEL, DN 25MM, INSTALADO EM RAMAL DE DISTRIBUIÇÃO DE ÁGUA - FORNECIMENTO E INSTALAÇÃO. AF_12/2014 | M | 24 |  |  |  | Referência: AGETOP - 81003
S | 3 | S | 0 | 2 | 7 | 2 | 0 | 0 | 0 | 0 | F | Serviço | Serviço | 2.7.2.0.5. | SINAPI | 94651 | TUBO, PVC, SOLDÁVEL, DN 50 MM, INSTALADO EM RESERVAÇÃO DE ÁGUA DE EDIFICAÇÃO QUE POSSUA RESERVATÓRIO DE FIBRA/FIBROCIMENTO FORNECIMENTO E INSTALAÇÃO. AF_06/2016 | M | 54 |  |  |  | Referência: AGETOP - 81006
S | 3 | S | 0 | 2 | 7 | 2 | 0 | 0 | 0 | 0 | F | Serviço | Serviço | 2.7.2.0.6. | SINAPI | 94652 | TUBO, PVC, SOLDÁVEL, DN 60 MM, INSTALADO EM RESERVAÇÃO DE ÁGUA DE EDIFICAÇÃO QUE POSSUA RESERVATÓRIO DE FIBRA/FIBROCIMENTO FORNECIMENTO E INSTALAÇÃO. AF_06/2016 | M | 6
S | 3 | S | 0 | 2 | 7 | 2 | 0 | 0 | 0 | 0 | F | Serviço | Serviço | 2.7.2.0.7. | SINAPI | 89429 | ADAPTADOR CURTO COM BOLSA E ROSCA PARA REGISTRO, PVC, SOLDÁVEL, DN 25MM X 3/4, INSTALADO EM RAMAL DE DISTRIBUIÇÃO DE ÁGUA - FORNECIMENTO E INSTALAÇÃO. AF_12/2014 | UN | 6 |  |  |  | Referência: AGETOP - 81066
S | 3 | S | 0 | 2 | 7 | 2 | 0 | 0 | 0 | 0 | F | Serviço | Serviço | 2.7.2.0.8. | SINAPI | 89596 | ADAPTADOR CURTO COM BOLSA E ROSCA PARA REGISTRO, PVC, SOLDÁVEL, DN 50MM X 1.1/2, INSTALADO EM PRUMADA DE ÁGUA - FORNECIMENTO E INSTALAÇÃO. AF_12/2014 | UN | 13 |  |  |  | Referência: AGETOP - 81069
S | 3 | S | 0 | 2 | 7 | 2 | 0 | 0 | 0 | 0 | F | Serviço | Serviço | 2.7.2.0.9. | SINAPI | 89605 | LUVA DE REDUÇÃO, PVC, SOLDÁVEL, DN 60MM X 50MM, INSTALADO EM PRUMADA DE ÁGUA - FORNECIMENTO E INSTALAÇÃO. AF_12/2014 | UN | 2
S | 3 | S | 0 | 2 | 7 | 2 | 0 | 0 | 0 | 0 | F | Serviço | Serviço | 2.7.2.0.10. | SINAPI | 89579 | LUVA DE REDUÇÃO, PVC, SOLDÁVEL, DN 50MM X 25MM, INSTALADO EM PRUMADA DE ÁGUA FORNECIMENTO E INSTALAÇÃO. AF_12/2014 | UN | 1
S | 3 | S | 0 | 2 | 7 | 2 | 0 | 0 | 0 | 0 | F | Serviço | Serviço | 2.7.2.0.11. | SINAPI | 89605 | LUVA DE REDUÇÃO, PVC, SOLDÁVEL, DN 60MM X 50MM, INSTALADO EM PRUMADA DE ÁGUA - FORNECIMENTO E INSTALAÇÃO. AF_12/2014 | UN | 1
S | 3 | S | 0 | 2 | 7 | 2 | 0 | 0 | 0 | 0 | F | Serviço | Serviço | 2.7.2.0.12. | SINAPI | 89408 | JOELHO 90 GRAUS, PVC, SOLDÁVEL, DN 25MM, INSTALADO EM RAMAL DE DISTRIBUIÇÃO DE ÁGUA - FORNECIMENTO E INSTALAÇÃO. AF_12/2014 | UN | 9
S | 3 | S | 0 | 2 | 7 | 2 | 0 | 0 | 0 | 0 | F | Serviço | Serviço | 2.7.2.0.13. | SINAPI | 94678 | JOELHO 90 GRAUS, PVC, SOLDÁVEL, DN 50 MM INSTALADO EM RESERVAÇÃO DE ÁGUA DE EDIFICAÇÃO QUE POSSUA RESERVATÓRIO DE FIBRA/FIBROCIMENTO FORNECIMENTO E INSTALAÇÃO. AF_06/2016 | UN | 12 |  |  |  | Referência: AGETOP - 81324
S | 3 | S | 0 | 2 | 7 | 2 | 0 | 0 | 0 | 0 | F | Serviço | Serviço | 2.7.2.0.14. | SINAPI | 90373 | JOELHO 90 GRAUS COM BUCHA DE LATÃO, PVC, SOLDÁVEL, DN 25MM, X 1/2 INSTALADO EM RAMAL OU SUB-RAMAL DE ÁGUA - FORNECIMENTO E INSTALAÇÃO. AF_12/2014 | UN | 4 |  |  |  | Referência: AGETOP - 81360
S | 3 | S | 0 | 2 | 7 | 2 | 0 | 0 | 0 | 0 | F | Serviço | Serviço | 2.7.2.0.15. | SINAPI | 94672 | JOELHO 90 GRAUS COM BUCHA DE LATÃO, PVC, SOLDÁVEL, DN 25 MM, X 3/4 INSTALADO EM RESERVAÇÃO DE ÁGUA DE EDIFICAÇÃO QUE POSSUA RESERVATÓRIO DE FIBRA/FIBROCIMENTO FORNECIMENTO E INSTALAÇÃO. AF_06/2016 | UN | 2
S | 3 | S | 0 | 2 | 7 | 2 | 0 | 0 | 0 | 0 | F | Serviço | Serviço | 2.7.2.0.16. | SINAPI | 89440 | TE, PVC, SOLDÁVEL, DN 25MM, INSTALADO EM RAMAL DE DISTRIBUIÇÃO DE ÁGUA - FORNECIMENTO E INSTALAÇÃO. AF_12/2014 | UN | 2 |  |  |  | Referência: AGETOP - 81402
S | 3 | S | 0 | 2 | 7 | 2 | 0 | 0 | 0 | 0 | F | Serviço | Serviço | 2.7.2.0.17. | SINAPI | 94694 | TÊ, PVC, SOLDÁVEL, DN 50 MM INSTALADO EM RESERVAÇÃO DE ÁGUA DE EDIFICAÇÃO QUE POSSUA RESERVATÓRIO DE FIBRA/FIBROCIMENTO FORNECIMENTO E INSTALAÇÃO. AF_06/2016 | UN | 5 |  |  |  | Referência: AGETOP - 81405
S | 3 | S | 0 | 2 | 7 | 2 | 0 | 0 | 0 | 0 | F | Serviço | Serviço | 2.7.2.0.18. | SINAPI | 89627 | TÊ DE REDUÇÃO, PVC, SOLDÁVEL, DN 50MM X 25MM, INSTALADO EM PRUMADA DE ÁGUA - FORNECIMENTO E INSTALAÇÃO. AF_12/2014 | UN | 3
S | 3 | S | 0 | 2 | 7 | 2 | 0 | 0 | 0 | 0 | F | Serviço | Serviço | 2.7.2.0.19. | SINAPI | 94698 | TÊ DE REDUÇÃO, PVC, SOLDÁVEL, DN 75 MM X 50 MM, INSTALADO EM RESERVAÇÃO DE ÁGUA DE EDIFICAÇÃO QUE POSSUA RESERVATÓRIO DE FIBRA/FIBROCIMENTO FORNECIMENTO E INSTALAÇÃO. AF_06/2016 | UN | 1 |  |  |  | Referência: AGETOP - 81427
S | 3 | S | 0 | 2 | 7 | 2 | 0 | 0 | 0 | 0 | F | Serviço | Serviço | 2.7.2.0.20. | SINAPI | 89441 | TÊ COM BUCHA DE LATÃO NA BOLSA CENTRAL, PVC, SOLDÁVEL, DN 25MM X 1/2, INSTALADO EM RAMAL DE DISTRIBUIÇÃO DE ÁGUA - FORNECIMENTO E INSTALAÇÃO. AF_12/2014 | UN | 2
3 | 3 | 3 | 10 | 2 | 7 | 3 | 0 | 0 | 10 | #N/A | F | Nível 3 | Nível 3 | 2.7.3. | SINAPI |  | ESGOTO | -
S | 3 | S | 0 | 2 | 7 | 3 | 0 | 0 | 0 | 0 | F | Serviço | Serviço | 2.7.3.0.1. | SINAPI | 89732 | JOELHO 45 GRAUS, PVC, SERIE NORMAL, ESGOTO PREDIAL, DN 50 MM, JUNTA ELÁSTICA, FORNECIDO E INSTALADO EM RAMAL DE DESCARGA OU RAMAL DE ESGOTO SANITÁRIO. AF_12/2014 | UN | 2
S | 3 | S | 0 | 2 | 7 | 3 | 0 | 0 | 0 | 0 | F | Serviço | Serviço | 2.7.3.0.2. | AGETOP | 81927 | JOELHO 90 GRAUS C/ANEL 40 mm | Un | 5
S | 3 | S | 0 | 2 | 7 | 3 | 0 | 0 | 0 | 0 | F | Serviço | Serviço | 2.7.3.0.3. | SINAPI | 89724 | JOELHO 90 GRAUS, PVC, SERIE NORMAL, ESGOTO PREDIAL, DN 40 MM, JUNTA SOLDÁVEL, FORNECIDO E INSTALADO EM RAMAL DE DESCARGA OU RAMAL DE ESGOTO SANITÁRIO. AF_12/2014 | UN | 5
S | 3 | S | 0 | 2 | 7 | 3 | 0 | 0 | 0 | 0 | F | Serviço | Serviço | 2.7.3.0.4. | SINAPI | 89731 | JOELHO 90 GRAUS, PVC, SERIE NORMAL, ESGOTO PREDIAL, DN 50 MM, JUNTA ELÁSTICA, FORNECIDO E INSTALADO EM RAMAL DE DESCARGA OU RAMAL DE ESGOTO SANITÁRIO. AF_12/2014 | UN | 6
S | 3 | S | 0 | 2 | 7 | 3 | 0 | 0 | 0 | 0 | F | Serviço | Serviço | 2.7.3.0.5. | SINAPI | 89744 | JOELHO 90 GRAUS, PVC, SERIE NORMAL, ESGOTO PREDIAL, DN 100 MM, JUNTA ELÁSTICA, FORNECIDO E INSTALADO EM RAMAL DE DESCARGA OU RAMAL DE ESGOTO SANITÁRIO. AF_12/2014 | UN | 7 |  |  |  | Referência: AGETOP - 81938
S | 3 | S | 0 | 2 | 7 | 3 | 0 | 0 | 0 | 0 | F | Serviço | Serviço | 2.7.3.0.6. | SINAPI | 89784 | TE, PVC, SERIE NORMAL, ESGOTO PREDIAL, DN 50 X 50 MM, JUNTA ELÁSTICA, FORNECIDO E INSTALADO EM RAMAL DE DESCARGA OU RAMAL DE ESGOTO SANITÁRIO. AF_12/2014 | UN | 4 |  |  |  | Referência: AGETOP - 82230
S | 3 | S | 0 | 2 | 7 | 3 | 0 | 0 | 0 | 0 | F | Serviço | Serviço | 2.7.3.0.7. | SINAPI | 89711 | TUBO PVC, SERIE NORMAL, ESGOTO PREDIAL, DN 40 MM, FORNECIDO E INSTALADO EM RAMAL DE DESCARGA OU RAMAL DE ESGOTO SANITÁRIO. AF_12/2014 | M | 18 |  |  |  | Referência: AGETOP - 82301
S | 3 | S | 0 | 2 | 7 | 3 | 0 | 0 | 0 | 0 | F | Serviço | Serviço | 2.7.3.0.8. | SINAPI | 89712 | TUBO PVC, SERIE NORMAL, ESGOTO PREDIAL, DN 50 MM, FORNECIDO E INSTALADO EM RAMAL DE DESCARGA OU RAMAL DE ESGOTO SANITÁRIO. AF_12/2014 | M | 36 |  |  |  | Referência: AGETOP - 82302
S | 3 | S | 0 | 2 | 7 | 3 | 0 | 0 | 0 | 0 | F | Serviço | Serviço | 2.7.3.0.9. | SINAPI | 89714 | TUBO PVC, SERIE NORMAL, ESGOTO PREDIAL, DN 100 MM, FORNECIDO E INSTALADO EM RAMAL DE DESCARGA OU RAMAL DE ESGOTO SANITÁRIO. AF_12/2014 | M | 12 |  |  |  | Referência: AGETOP - 82304
2 | 2 | 2 | 3 | 2 | 8 | 0 | 0 | 0 | 45 | 3 | F | Nível 2 | Nível 2 | 2.8. | SINAPI |  | ALVENARIAS E DIVISÓRIAS | -
S | 2 | S | 0 | 2 | 8 | 0 | 0 | 0 | 0 | 0 | F | Serviço | Serviço | 2.8.0.0.1. | SINAPI | 87511 | ALVENARIA DE VEDAÇÃO DE BLOCOS CERÂMICOS FURADOS NA HORIZONTAL DE 9X19X19CM (ESPESSURA 9CM) DE PAREDES COM ÁREA LÍQUIDA MENOR QUE 6M² COM VÃOS E ARGAMASSA DE ASSENTAMENTO COM PREPARO EM BETONEIRA. AF_06/2014 | M2 | 100.74 |  |  |  | Referência: AGETOP - 100201
S | 2 | S | 0 | 2 | 8 | 0 | 0 | 0 | 0 | 0 | F | Serviço | Serviço | 2.8.0.0.2. | SINAPI | 79627 | DIVISORIA EM GRANITO BRANCO POLIDO, ESP = 3CM, ASSENTADO COM ARGAMASSA TRACO 1:4, ARREMATE EM CIMENTO BRANCO, EXCLUSIVE FERRAGENS | M2 | 20.51 |  |  |  | Referência: AGETOP - 100320
2 | 2 | 2 | 2 | 2 | 9 | 0 | 0 | 0 | 42 | 2 | F | Nível 2 | Nível 2 | 2.9. | SINAPI |  | IMPERMEABILIZACAO | -
S | 2 | S | 0 | 2 | 9 | 0 | 0 | 0 | 0 | 0 | F | Serviço | Serviço | 2.9.0.0.1. | SINAPI | 74106/1 | IMPERMEABILIZACAO DE ESTRUTURAS ENTERRADAS, COM TINTA ASFALTICA, DUAS DEMAOS. | M2 | 32.64
2 | 2 | 2 | 2 | 2 | 10 | 0 | 0 | 0 | 40 | 2 | F | Nível 2 | Nível 2 | 2.10. | AGETOP |  | ESTRUTURAS METÁLICAS | -
S | 2 | S | 0 | 2 | 10 | 0 | 0 | 0 | 0 | 0 | F | Serviço | Serviço | 2.10.0.0.1. | AGETOP | 150204 | ESTRUTURA METÁLICA CONVENCIONAL EM AÇO DO TIPO MR-250 / ASTM A36 COM FUNDO ANTICORROSIVO | Kg | 941
2 | 2 | 2 | 4 | 2 | 11 | 0 | 0 | 0 | 38 | 4 | F | Nível 2 | Nível 2 | 2.11. | AGETOP |  | COBERTURAS | -
S | 2 | S | 0 | 2 | 11 | 0 | 0 | 0 | 0 | 0 | F | Serviço | Serviço | 2.11.0.0.1. | SINAPI | 94445 | TELHAMENTO COM TELHA CERÂMICA CAPA-CANAL, TIPO PLAN, COM ATÉ 2 ÁGUAS, INCLUSO TRANSPORTE VERTICAL. AF_07/2019 | M2 | 66.61 |  |  |  | Referência: AGETOP - 160401
S | 2 | S | 0 | 2 | 11 | 0 | 0 | 0 | 0 | 0 | F | Serviço | Serviço | 2.11.0.0.2. | SINAPI | 94221 | CUMEEIRA PARA TELHA CERÂMICA EMBOÇADA COM ARGAMASSA TRAÇO 1:2:9 (CIMENTO, CAL E AREIA) PARA TELHADOS COM ATÉ 2 ÁGUAS, INCLUSO TRANSPORTE VERTICAL. AF_07/2019 | M | 7.49
S | 2 | S | 0 | 2 | 11 | 0 | 0 | 0 | 0 | 0 | F | Serviço | Serviço | 2.11.0.0.3. | SINAPI | 94224 | EMBOÇAMENTO COM ARGAMASSA TRAÇO 1:2:9 (CIMENTO, CAL E AREIA). AF_07/2019 | M | 32.78 |  |  |  | Referência: AGETOP - 160403
2 | 2 | 2 | 4 | 2 | 12 | 0 | 0 | 0 | 34 | 4 | F | Nível 2 | Nível 2 | 2.12. | AGETOP |  | ESQUADRIAS METÁLICAS | -
S | 2 | S | 0 | 2 | 12 | 0 | 0 | 0 | 0 | 0 | F | Serviço | Serviço | 2.12.0.0.1. | AGETOP | 180501 | PORTA DE ABRIR EM CHAPA PF-1 C/FERRAGENS | m2 | 5.67
S | 2 | S | 0 | 2 | 12 | 0 | 0 | 0 | 0 | 0 | F | Serviço | Serviço | 2.12.0.0.2. | AGETOP | 180509 | PORTA ABRIR CH.P/WC PF-10 C/FERRAGENS | m2 | 6.48
S | 2 | S | 0 | 2 | 12 | 0 | 0 | 0 | 0 | 0 | F | Serviço | Serviço | 2.12.0.0.3. | SINAPI | 94559 | JANELA DE AÇO TIPO BASCULANTE PARA VIDROS, COM BATENTE, FERRAGENS E PINTURA ANTICORROSIVA. EXCLUSIVE VIDROS, ACABAMENTO, ALIZAR E CONTRAMARCO. FORNECIMENTO E INSTALAÇÃO. AF_12/2019 | M2 | 3 |  |  |  | Referência: AGETOP - 180404
2 | 2 | 2 | 2 | 2 | 13 | 0 | 0 | 0 | 30 | 2 | F | Nível 2 | Nível 2 | 2.13. | AGETOP |  | VIDROS | -
S | 2 | S | 0 | 2 | 13 | 0 | 0 | 0 | 0 | 0 | F | Serviço | Serviço | 2.13.0.0.1. | SINAPI | 72117 | VIDRO LISO COMUM TRANSPARENTE, ESPESSURA 4MM | M2 | 3 |  |  |  | Referência: AGETOP - 190102
2 | 2 | 2 | 9 | 2 | 14 | 0 | 0 | 0 | 28 | 9 | F | Nível 2 | Nível 2 | 2.14. | AGETOP |  | REVESTIMENTO DE PAREDE | -
S | 2 | S | 0 | 2 | 14 | 0 | 0 | 0 | 0 | 0 | F | Serviço | Serviço | 2.14.0.0.1. | SINAPI | 87904 | CHAPISCO APLICADO EM ALVENARIA (COM PRESENÇA DE VÃOS) E ESTRUTURAS DE CONCRETO DE FACHADA, COM COLHER DE PEDREIRO. ARGAMASSA TRAÇO 1:3 COM PREPARO MANUAL. AF_06/2014 | M2 | 201.48 |  |  |  | Referência: AGETOP - 200101
S | 2 | S | 0 | 2 | 14 | 0 | 0 | 0 | 0 | 0 | F | Serviço | Serviço | 2.14.0.0.2. | SINAPI | 87548 | MASSA ÚNICA, PARA RECEBIMENTO DE PINTURA, EM ARGAMASSA TRAÇO 1:2:8, PREPARO MANUAL, APLICADA MANUALMENTE EM FACES INTERNAS DE PAREDES, ESPESSURA DE 10MM, COM EXECUÇÃO DE TALISCAS. AF_06/2014 | M2 | 31.302 |  |  |  | Referência: AGETOP - 200500
S | 2 | S | 0 | 2 | 14 | 0 | 0 | 0 | 0 | 0 | F | Serviço | Serviço | 2.14.0.0.3. | SINAPI | 87792 | EMBOÇO OU MASSA ÚNICA EM ARGAMASSA TRAÇO 1:2:8, PREPARO MECÂNICO COM BETONEIRA 400 L, APLICADA MANUALMENTE EM PANOS CEGOS DE FACHADA (SEM PRESENÇA DE VÃOS), ESPESSURA DE 25 MM. AF_06/2014 | M2 | 43.977
S | 2 | S | 0 | 2 | 14 | 0 | 0 | 0 | 0 | 0 | F | Serviço | Serviço | 2.14.0.0.4. | SINAPI | 87777 | EMBOÇO OU MASSA ÚNICA EM ARGAMASSA TRAÇO 1:2:8, PREPARO MANUAL, APLICADA MANUALMENTE EM PANOS DE FACHADA COM PRESENÇA DE VÃOS, ESPESSURA DE 25 MM. AF_06/2014 | M2 | 34.924
S | 2 | S | 0 | 2 | 14 | 0 | 0 | 0 | 0 | 0 | F | Serviço | Serviço | 2.14.0.0.5. | SINAPI | 87275 | REVESTIMENTO CERÂMICO PARA PAREDES INTERNAS COM PLACAS TIPO ESMALTADA EXTRA DE DIMENSÕES 33X45 CM APLICADAS EM AMBIENTES DE ÁREA MAIOR QUE 5 M² A MEIA ALTURA DAS PAREDES. AF_06/2014 | M2 | 56.747 |  |  |  | Referência: AGETOP - 201302
S | 2 | S | 0 | 2 | 14 | 0 | 0 | 0 | 0 | 0 | F | Serviço | Serviço | 2.14.0.0.6. | SINAPI | 87274 | REVESTIMENTO CERÂMICO PARA PAREDES INTERNAS COM PLACAS TIPO ESMALTADA EXTRA DE DIMENSÕES 33X45 CM APLICADAS EM AMBIENTES DE ÁREA MENOR QUE 5 M² A MEIA ALTURA DAS PAREDES. AF_06/2014 | M2 | 10.65 |  |  |  | Referência: AGETOP - 201302
S | 2 | S | 0 | 2 | 14 | 0 | 0 | 0 | 0 | 0 | F | Serviço | Serviço | 2.14.0.0.7. | SINAPI | 87549 | EMBOÇO, PARA RECEBIMENTO DE CERÂMICA, EM ARGAMASSA TRAÇO 1:2:8, PREPARO MECÂNICO COM BETONEIRA 400L, APLICADO MANUALMENTE EM FACES INTERNAS DE PAREDES, PARA AMBIENTE COM ÁREA ENTRE 5M2 E 10M2, ESPESSURA DE 10MM, COM EXECUÇÃO DE TALISCAS. AF_06/2014 | M2 | 67.397 |  |  |  | Referência: AGETOP - 200201
S | 2 | S | 0 | 2 | 14 | 0 | 0 | 0 | 0 | 0 | F | Serviço | Serviço | 2.14.0.0.8. | SINAPI | 87545 | EMBOÇO, PARA RECEBIMENTO DE CERÂMICA, EM ARGAMASSA TRAÇO 1:2:8, PREPARO MECÂNICO COM BETONEIRA 400L, APLICADO MANUALMENTE EM FACES INTERNAS DE PAREDES, PARA AMBIENTE COM ÁREA MENOR QUE 5M2, ESPESSURA DE 10MM, COM EXECUÇÃO DE TALISCAS. AF_06/2014 | M2 | 22.95 |  |  |  | Referência: AGETOP - 200201
2 | 2 | 2 | 2 | 2 | 15 | 0 | 0 | 0 | 19 | 2 | F | Nível 2 | Nível 2 | 2.15. | AGETOP |  | FORROS | -
S | 2 | S | 0 | 2 | 15 | 0 | 0 | 0 | 0 | 0 | F | Serviço | Serviço | 2.15.0.0.1. | SINAPI | 96111 | FORRO EM RÉGUAS DE PVC, FRISADO, PARA AMBIENTES RESIDENCIAIS, INCLUSIVE ESTRUTURA DE FIXAÇÃO. AF_05/2017_P | M2 | 25.16 |  |  |  | Referência: AGETOP - 210460
2 | 2 | 2 | 6 | 2 | 16 | 0 | 0 | 0 | 17 | 6 | F | Nível 2 | Nível 2 | 2.16. | SINAPI |  | REVESTIMENTO DE PISO | -
S | 2 | S | 0 | 2 | 16 | 0 | 0 | 0 | 0 | 0 | F | Serviço | Serviço | 2.16.0.0.1. | AGETOP | 220101 | LASTRO DE CONCRETO REGULARIZADO IMPERMEABILIZADO 1:3:6 ESP=5CM (BASE) | m2 | 44.01
S | 2 | S | 0 | 2 | 16 | 0 | 0 | 0 | 0 | 0 | F | Serviço | Serviço | 2.16.0.0.2. | AGETOP | 221104 | RASPAGEM E APLICAÇÃO RESINA ACRÍLICA DUAS DEMÃOS | m2 | 19.4478
S | 2 | S | 0 | 2 | 16 | 0 | 0 | 0 | 0 | 0 | F | Serviço | Serviço | 2.16.0.0.3. | SINAPI | 84191 | PISO EM GRANILITE, MARMORITE OU GRANITINA ESPESSURA 8 MM, INCLUSO JUNTAS DE DILATACAO PLASTICAS | M2 | 19.4478 |  |  |  | Referência: AGETOP - 221101
S | 2 | S | 0 | 2 | 16 | 0 | 0 | 0 | 0 | 0 | F | Serviço | Serviço | 2.16.0.0.4. | SINAPI | 87247 | REVESTIMENTO CERÂMICO PARA PISO COM PLACAS TIPO ESMALTADA EXTRA DE DIMENSÕES 35X35 CM APLICADA EM AMBIENTES DE ÁREA ENTRE 5 M2 E 10 M2. AF_06/2014 | M2 | 25.16
S | 2 | S | 0 | 2 | 16 | 0 | 0 | 0 | 0 | 0 | F | Serviço | Serviço | 2.16.0.0.5. | SINAPI | 94992 | EXECUÇÃO DE PASSEIO (CALÇADA) OU PISO DE CONCRETO COM CONCRETO MOLDADO IN LOCO, FEITO EM OBRA, ACABAMENTO CONVENCIONAL, ESPESSURA 6 CM, ARMADO. AF_07/2016 | M2 | 14.99
2 | 2 | 2 | 3 | 2 | 17 | 0 | 0 | 0 | 11 | 3 | F | Nível 2 | Nível 2 | 2.17. | AGETOP |  | FERRAGENS | -
S | 2 | S | 0 | 2 | 17 | 0 | 0 | 0 | 0 | 0 | F | Serviço | Serviço | 2.17.0.0.1. | AGETOP | 230176 | BARRA DE APOIO EM AÇO INOX - 80 CM | un | 6
S | 2 | S | 0 | 2 | 17 | 0 | 0 | 0 | 0 | 0 | F | Serviço | Serviço | 2.17.0.0.2. | AGETOP | 230174 | BARRA DE APOIO EM AÇO INOX - 40 CM | un | 3
2 | 2 | 2 | 4 | 2 | 18 | 0 | 0 | 0 | 8 | 4 | F | Nível 2 | Nível 2 | 2.18. | AGETOP |  | PINTURA | -
S | 2 | S | 0 | 2 | 18 | 0 | 0 | 0 | 0 | 0 | F | Serviço | Serviço | 2.18.0.0.1. | SINAPI | 74145/1 | PINTURA ESMALTE FOSCO, DUAS DEMAOS, SOBRE SUPERFICIE METALICA, INCLUSO UMA DEMAO DE FUNDO ANTICORROSIVO. UTILIZACAO DE REVOLVER ( AR-COMPRIMIDO). | M2 | 42.45 |  |  |  | Referência: AGETOP - 261602
S | 2 | S | 0 | 2 | 18 | 0 | 0 | 0 | 0 | 0 | F | Serviço | Serviço | 2.18.0.0.2. | SINAPI | 88489 | APLICAÇÃO MANUAL DE PINTURA COM TINTA LÁTEX ACRÍLICA EM PAREDES, DUAS DEMÃOS. AF_06/2014 | M2 | 110.203 |  |  |  | Referência: AGETOP - 261001
S | 2 | S | 0 | 2 | 18 | 0 | 0 | 0 | 0 | 0 | F | Serviço | Serviço | 2.18.0.0.3. | SINAPI | 88497 | APLICAÇÃO E LIXAMENTO DE MASSA LÁTEX EM PAREDES, DUAS DEMÃOS. AF_06/2014 | M2 | 31.302 |  |  |  | Referência: AGETOP - 261300
2 | 2 | 2 | 4 | 2 | 19 | 0 | 0 | 0 | 4 | #N/A | F | Nível 2 | Nível 2 | 2.19. | AGETOP |  | DIVERSOS | -
S | 2 | S | 0 | 2 | 19 | 0 | 0 | 0 | 0 | 0 | F | Serviço | Serviço | 2.19.0.0.1. | AGETOP | 270501 | LIMPEZA FINAL DE OBRA - (OBRAS CIVIS) | m2 | 48.43
S | 2 | S | 0 | 2 | 19 | 0 | 0 | 0 | 0 | 0 | F | Serviço | Serviço | 2.19.0.0.2. | COMPOSIÇÃO | COMP 541_SEE | BANCADA DE GRANITO CINZA POLIDO - FORNECIMENTO E INSTALAÇÃO. | M2 | 2.42
S | 2 | S | 0 | 2 | 19 | 0 | 0 | 0 | 0 | 0 | F | Serviço | Serviço | 2.19.0.0.3. | COMPOSIÇÃO | COMP 206_SEE | BANCO ARTICULADO PARA BANHO, EM ACO INOX POLIDO, 70* CM X 45* CM | UN | 1
-1 |  | -1 |  | 0 | 0 | 0 | 0 | 0 |  |  | F
[11 empty] | F | [5 empty] | OBS: OS QUANTITATIVOS DE MATERIAIS DAS INSTALAÇÕES HIDROSSANITÁRIAS, ELÉTRICAS E ESPECIAIS SÃO FORNECIDOS PELOS PROFISSIONAIS RESPONSÁVEIS PELOS RESPECTIVOS PROJETOS. |  |  | VALOR TOTAL
[11 empty] | F | [8 empty] | VALOR BDI (20,34%)
[11 empty] | F | [8 empty] | TOTAL ORÇAMENTO
F
[11 empty] | F | [8 empty] | CUSTO POR M2 ³
[11 empty] | F | [8 empty] | MATERIAL S/ BDI
[11 empty] | F | [8 empty] | MÃO DE OBRA S/ BDI
F
[11 empty] | F |  |  |  |  | (1) Conforme previsto pelo DECRETO Nº 7.983, DE 8 DE ABRIL DE 2013, os preços adotados são aqueles constantes dos sistemas de referência indicados. Justifica-se o uso dos preços destas composições de custos unitários devido ao seu valor ser menor à mediana de seus correspondentes na tabela SINAPI;
[11 empty] | F |  |  |  |  | (2) Optou-se pelo uso das composições de custos da AGETOP para itens não presentes na SINAPI;
[11 empty] | F |  |  |  |  | (3) Para itens da AGETOP, os vidros não estão inclusos nas esquadrias e já foram considerados os custos de contramarco para as esquadrias de alumínio;
[11 empty] | F |  |  |  |  | (4) Nos casos em que houver execução de granitina e omissão do item AGETOP 221102, considerou-se que o quantitativo para o rodapé, de altura igual a 7cm, foi incorporado na área de piso;
[11 empty] | F |  |  |  |  | (5) O custo unitário aproximado por metro quadrado é calculado dividindo-se o valor total do orçamento pela área total de construção.
F
F
Note on R52: Gustavo Barbosa do Prado: ATERRO EMPOLADO (ATERRO X 1,25)
Note on R53: Gustavo Barbosa do Prado: ATERRO EMPOLADO - CORTE (ATERRO X 1,25 - CORTE)
Note on R54: Gustavo Barbosa do Prado: ATERRO EMPOLADO - CORTE (ATERRO X 1,25 - CORTE)
Note on R55: Gustavo Barbosa do Prado: (ATERRO EMPOLADO - CORTE) X10 (ATERRO X 1,25 - CORTE) X10
Note on R56: Gustavo Barbosa do Prado: CORTE
Note on R57: Gustavo Barbosa do Prado: ATERRO SEM EMPOLAMENTO