## RESUMO
OBRA RESTAURO E REFORMA DO CENTRO DE ENSINO EM PERIODO INTEGRAL LYCEU DE GOIÂNIA
ENDEREÇO RUA 21,10 - ST. CENTRAL
CIDADE GOIÂNIA - GO
BDI: | 20.34%
Planilha Orçamentária Resumida
Item | Descrição | Total C/ BDI | Peso (%)
1 | SERVIÇOS COMPLEMENTARES | 1936430.6 | 14.3%
1.1 | INSTALAÇÃO DO CANTEIRO DE OBRAS | 376923.23 | 2.784%
1.2 | ADMINISTRAÇÃO GERAL | 1218211.43 | 8.998%
1.3 | TRANSPORTE GERAL | 251521.24 | 1.858%
1.4 | SERVIÇOS DE TERRA | 74184.42 | 0.5479%
1.5 | FUNDAÇÃO E SONDAGEM | 15590.28 | 0.1152%
2 | DEMOLIÇÕES E RETIRADAS | 439683.49 | 3.247%
2.1 | BLOCO 1 - ADMINISTRATIVO | 123244.95 | 0.9103%
2.2 | BLOCO 2 - COZINHA/AUDITÓRIO/LABORATÓRIO/LANCHONETE | 80440.84 | 0.5941%
2.3 | BLOCO 3 - SALAS | 66619.79 | 0.3646%
2.4 | BLOCO 4 - QUADRAS COBERTA | 41483.2 | 0.3064%
2.5 | ÁREA EXTERNA | 123815.88 | 0.9145%
2.6 | INSTALAÇÕES DE GÁS - GLP | 586.9 | 0.004335%
2.7 | DIVERSOS GERAL | 3491.93 | 0.02579%
3 | RESTAURAÇÃO | 2938751.93 | 21.71%
3.1 | BLOCO 1 - ADMINISTRATIVO | 1421363.49 | 10.5%
3.2 | BLOCO 2 - COZINHA/AUDITÓRIO/LABORATÓRIO/LANCHONETE | 520210.54 | 3.842%
3.3 | BLOCO 3 - SALAS | 724732.6 | 5.353%
3.4 | MURO | 267535.16 | 1.976%
3.5 | ARCO DA ENTRADA PRINCIPAL | 4910.14 | 0.03627%
4 | REFORMA E AMPLIAÇÃO | 6554607.09 | 48.41%
4.1 | INSTALAÇÕES ELÉTRICAS GERAL | 865837.25 | 6.395%
4.2 | DRENAGEM GERAL | 383076.59 | 2.829%
4.3 | BLOCO 1 - ADMINISTRATIVO | 186349.19 | 1.376%
4.4 | BLOCO 2 - COZINHA/AUDITÓRIO/LABORATÓRIO/LANCHONETE | 845324.88 | 6.244%
4.5 | BLOCO 3 - SALAS | 274617.73 | 2.028%
4.6 | BLOCO 4 - QUADRAS COBERTA | 1085755.98 | 8.019%
4.7 | ÁREA EXTERNA | 1153909.65 | 8.523%
4.8 | REFEITÓRIO | 1759735.82 | 13%
5 | SISTEMA DE PROTEÇÃO E COMBATE A INCÊNDIO GERAL | 288361.21 | 2.13%
6 | DIVERSOS GERAL | 1381167.49 | 10.2%
6.1 | PAISAGISMO | 38577.5 | 0.2849%
6.2 | ACESSIBILIDADE GERAL | 396215.97 | 2.926%
6.3 | ESTRUTURA DE PAREDES ADICIONAIS E BASE DAS PLATAFORMAS | 160584.57 | 1.186%
6.4 | OUTROS ELEMENTOS | 699766.15 | 5.163%
6.5 | LIMPEZA GERAL | 13467.75 | 0.09947%
|  | 13539001.81 | 100%

## RELEVÂNCIA
SECRETÁRIA DE ESTADO DA EDUCAÇÃO
CRE: | CENTRO DE ENSINO EM PERÍODO INTEGRAL LYCEU DE GOIÂNIA
OBRA: | AMPLIAÇÃO E REFORMA
END.: | RUA 21,10 - ST. CENTRAL ÁREA: ÁREA CONSTRUIDA 2.578,45 M² ¦ Á CONSTRUIR 170,72 M² ¦ TOTAL 2.749,17 M²
LOCAL: | GOIÂNIA – GO
ÁREA: | 9.538,79M²
ITEM | SERVIÇOS | DESCRIÇÃO | UND | QUANT. | PARC.MAIOR RELEV. (50%)
1.0 | RESTAURO - RESTAURAÇÃO DE ESQUADRIA METÁLICA, INCLUSIVE VIDROS E PINTURA | RESTAURO | M² | 507.42 | 253.71
2.0 | Restauro - Emassamento e nivelamento de camada pictórica em paredes com pintura parietal | RESTAURO | M² | 2014.61 | 1007.305
ITEM | SERVIÇOS | DESCRIÇÃO | UND | QUANT. | PARC.MAIOR RELEV. (100%)
3.0 | SUBESTAÇÃO 225 KVa | INSTALAÇÕES ELÉTRICAS | Kva | 225 | 225
(*) Para os fins do inciso I dp § 1º do Art. 30 da Lei Federal 8.666/93, são consideradas parcelas de maior relevância técnica as execuções apresentadas

## Composição BDI
OBRA.
RESTAURO E REFORMA DO CENTRO DE ENSINO EM PERIODO INTEGRAL LYCEU DE GOIÂNIA
ENDEREÇO
RUA 21,10 - ST. CENTRAL
CIDADE
GOIÂNIA - GO
DETALHAMENTO DA COMPOSIÇÃO DE BDI
COMPOSIÇÃO BDI PARA OBRAS CIVIS
DESCRIÇÃO | COEF. | TAXA % (a.m) | % no preço de venda
1) COFINS | 100% | 3% | 3%
2) PIS | 100% | 0.65% | 0.65%
3) ISSQN | 100% | 0% | 3%
4) CPRB | 100% | 0% | 0%
5) Administração Central | 100% | 4% | 3.32%
6) Despesas Financeiras | 100% | 1.13% | 0.37%
7) Seguros + Garantias | 100% | 0.12% | 0.12%
8) Risco | 100% | 0.97% | 0.97%
9) Lucro | 100% | 7.2% | 7.2%
BDI - FINAL |  |  | 20.34%
Notas: (1) e (2) Alíquota definida por lei. (3) Alíquota e base de cálculo definidas pela legislação municipal. (4) Alíquota definida pelas leis 12.546/11, 12844/13 e 13.161/15 (CPRB – contribuição previdenciária sobre a receita bruta). (5) Valores definidos a partir dos limites no Acórdão nº 2.622/2013 - TCU – Plenário. Valores entre o 1º e 3º quartis. (6) Valor calculado pela expressão matemática do acórdão 2.369/2011 – TCU – Plenário e disponibilizado pela GOINFRA em janeiro de 2022. (Foi utilizado para o cálculo a média da Taxa SELIC no período de 01/2021 a 12//2021) (7) Valores definidos pela GOINFRA a partir dos limites no Acórdão nº 2.622/2013 - TCU – Plenário. Valores médios. Observação da GOINFRA: (Seguros contra erros de execução, incêndio e explosão, danos da natureza (vendaval, destelhamento, alagamento, inundação, desmoronamento, geadas etc.), emprego de material defeituoso ou inadequado, roubo e/ou furto qualificado, quebra de equipamentos, desmoronamento de estrutura, nas modalidades de Obras Civis em Construção (OCC); Instalação e Montagem (IM); e Obras Civis em Construção e Instalação e Montagem (OCC/IM). Bem como coberturas adicionais para ampliação dessas coberturas básicas, como: cobertura de responsabilidade civil geral, cobertura de responsabilidade civil cruzada, cobertura de despesas extraordinárias, cobertura de tumultos, cobertura de desentulho do local, cobertura de riscos do fabricante, dentre outras, incluindo o seguro de vida em grupo regido pela convenção coletiva dos trabalhadores na indústria da construção civil). A partir de 24/02/2015 por intermédio da Portaria 449/2015 a Presidência da GOINFRA, na pessoa do Senhor Jayme Eduardo Rincon, determinou a exclusão dos valores referentes aos Seguros de Risco de Engenharia e Responsabilidade Civil do Profissional na composição do cálculo do B.D.I.. (8) Valores definidos a partir dos limites no Acórdão nº 2.622/2013 - TCU – Plenário. Valores entre 1º e 3° quartis. (9) Valores definidos a partir dos limites definidos no Acórdão nº 2.622/2013 - TCU – Plenário. Valores adotados e praticados no mercado ( “ ex ante ” ) ou aqueles entre os 1º e 3º quartis. (*) A fórmula para estipulação da taxa de BDI estimado adotado é a mesma que foi aplicada para a obtenção das tabelas contidas no Acórdão n. 2.622/2013 – TCUPlenário Obs.: Para obras com valores superiores a R$ 20.000.000,00 sugere-se recalcular o BDI, dimensionando as taxas de administração central e lucro para patamares inferiores ao estipulado acima.

## Orçamento Sintético
OBRA |  |  |  | DATA |  |  |  |  | BDI | 20.34% | SINAPI - 03/2023 - Goiás SBC - 05/2023 - Goiás ORSE - 02/2023 - Sergipe AGETOP CIVIL - 05/2023 - Goiás AGETOP RODOVIARIA - 05/2023 - Goiás
RESTAURO E REFORMA DO CENTRO DE ENSINO EM PERIODO INTEGRAL LYCEU DE GOIÂNIA |  |  |  | 2023-08-04
CRE |  |  | ENDEREÇO | REFERÊNCIA GOINFRA
CRE GOIÂNIA |  |  | RUA 2110, CENTRO, CEP 74030-070 | ONERADA
ÁREA EXISTENTE (M²) |  |  | ÁREA A CONSTRUIR (M²) | ÁREA TOTAL FINAL (M²)
9538.79 |  |  | 910.83 | 6311.77 | [6 empty] | BDI | 20.34%
Planilha Orçamentária Sintética Com Valor do Material e da Mão de Obra
Item | Código | Banco | Descrição | Und | Quant. | Valor Unit |  |  | Total |  |  | Peso (%)
[6 empty] | M. O. S/ BDI | MAT. S/ BDI | Total S/ BDI | M. O. S/ BDI | MAT. S/ BDI | Total C/ BDI
1 |  |  | SERVIÇOS COMPLEMENTARES | [7 empty] | 1936430.6 | 14.3%
1.1 |  |  | INSTALAÇÃO DO CANTEIRO DE OBRAS | [7 empty] | 376923.23 | 2.784%
1.1.1 | 021301 | AGETOP CIVIL | PLACA DE OBRA PLOTADA EM CHAPA METÁLICA 26 , AFIXADA EM CAVALETES DE MADEIRA DE LEI (VIGOTAS 6X12CM) - | m² | 12 | 2.75 | 369.03 | 4461.36 | 35.88 | 4813.2 | 5368.8 | 0.03965%
1.1.2 | 020200 | AGETOP CIVIL | FERRAMENTAS (MANUAIS/ELÉTRICAS) E MATERIAL DE LIMPEZA PERMANENTE DA OBRA - ÁREAS EDIFICADAS/COBERTAS/FECHADAS | m² | 3497.32 | 0 | 5.3 | 18535.79 | 35.88 | 4813.2 | 22305.96 | 0.1648%
1.1.3 | 021602 | AGETOP CIVIL | EPI/PGR/PCMSO/EXAMES/TREINAMENTOS/VISITAS - ÁREAS EDIFICADAS/COBERTAS/ FECHADAS | m² | 3497.32 | 0 | 32 | 111914.24 | 35.88 | 4813.2 | 134677.59 | 0.9947%
1.1.4 | 020212 | AGETOP CIVIL | BARRACÃO DE OBRAS PADRÃO GOINFRA ( BLOCOS,COBERTURAS,PASSARELAS E MÓVEIS) , SEM ALOJAMENTO E LAVANDERIA , COM PINTURA, EM CONSONÂNCIA COM AS NR's, EM ESPECIAL A NR-18, INCLUSO INSTALAÇÕES ELÉTRICAS E HIDROSSANITÁRIAS - ( COM REAPROVEITAMENTO 1 VEZ ). | m² | 50.82 | 57.86 | 228.09 | 14531.97 | 35.88 | 4813.2 | 17487.77 | 0.1292%
1.1.5 | 98459 | SINAPI | TAPUME COM TELHA METÁLICA. AF_05/2018 ((93,84x2,00)+(105,59x2,00))m (H= 4,00m) | m² | 1595.44 | 18.36 | 84.29 | 163771.91 | 35.88 | 4813.2 | 197083.11 | 1.456%
1.2 |  |  | ADMINISTRAÇÃO GERAL | [7 empty] | 1218211.43 | 8.998%
1.2.1 | 250101 | AGETOP CIVIL | ENGENHEIRO - (OBRAS CIVIS) | H | 5280 | 88.1 | 0 | 465168 | 35.88 | 4813.2 | 559783.17 | 4.135%
1.2.2 | 250102 | AGETOP CIVIL | MESTRE DE OBRA - (OBRAS CIVIS) | H | 5280 | 43.9 | 0 | 231792 | 35.88 | 4813.2 | 278938.49 | 2.06%
1.2.3 | 250113 | AGETOP CIVIL | TÉCNICO EM SEGURANÇA DO TRABALHO (O. CIVIS) | h | 2640 | 20.85 | 0 | 55044 | 35.88 | 4813.2 | 66239.94 | 0.4893%
1.2.7 | 250110 | AGETOP CIVIL | VIGIA DE OBRAS - (NOTURNO E NO SÁBADO/DOMINGO DIURNO) - O.C. | H | 10560 | 16.35 | 0 | 172656 | 35.88 | 4813.2 | 207774.23 | 1.535%
1.2.8 | 250109 | AGETOP CIVIL | APONTADOR - (OBRAS CIVIS) | H | 5280 | 16.6 | 0 | 87648 | 35.88 | 4813.2 | 105475.6 | 0.7791%
1.3 |  |  | TRANSPORTE GERAL | [7 empty] | 251521.24 | 1.858%
1.3.1 | 030101 | AGETOP CIVIL | TRANSPORTE DE ENTULHO EM CAMINHÃO INCLUSO A CARGA MANUAL | m³ | 1697.38 | 8.55 | 31.4 | 67810.33 | 35.88 | 4813.2 | 81602.95 | 0.6027%
1.3.2 | 030114 | AGETOP CIVIL | MOBILIZAÇÃO DO CANTEIRO DE OBRAS - INCLUSIVE CARGA E DESCARGA E A HORA IMPRODUTIVA DO CAMINHÃO - ( EXCLUSO O TRANSPORTE ) | un | 1 | 145.89 | 140.21 | 286.1 | 35.88 | 4813.2 | 344.29 | 0.002543%
1.3.3 | 030116 | AGETOP CIVIL | DESMOBILIZAÇÃO DO CANTEIRO DE OBRAS - INCLUSIVE CARGA E DESCARGA E A HORA IMPRODUTIVA DO CAMINHÃO - ( EXCLUSO O TRANSPORTE ) | un | 1 | 145.89 | 140.21 | 286.1 | 35.88 | 4813.2 | 344.29 | 0.002543%
1.3.4 | 041006 | AGETOP CIVIL | TRANSPORTE DE MATERIAL ESCAVADO M3.KM | m3km | 59336 | 0 | 2.37 | 140626.32 | 35.88 | 4813.2 | 169229.71 | 1.25%
1.4 |  |  | SERVIÇOS EM TERRA | [7 empty] | 74184.42 | 0.5479%
1.4.1 |  |  | BLOCO 1 | [7 empty] | 1515.32 | 0.01119%
1.4.1.1 |  |  | SANITÁRIOS/COZINHA/CISTERNA - TÉRREO | [7 empty] | 1515.32 | 0.01119%
1.4.1.1.1 | 040902 | AGETOP CIVIL | REATERRO COM APILOAMENTO | m³ | 15.48 | 20.19 | 0 | 312.54 | 35.88 | 4813.2 | 376.11 | 0.002778%
1.4.1.1.2 | 040101 | AGETOP CIVIL | ESCAVACAO MANUAL DE VALAS < 1 MTS. (OBRAS CIVIS) | m³ | 15.48 | 30.47 | 0 | 471.67 | 35.88 | 4813.2 | 567.6 | 0.004192%
1.4.1.1.3 | 041003 | AGETOP CIVIL | ATERRO INTERNO SEM APILOAMENTO COM TRANSPORTE EM CARRINHO MÃO - cisterna | m³ | 20 | 23.75 | 0 | 475 | 35.88 | 4813.2 | 571.61 | 0.004222%
1.4.2 |  |  | BLOCO 2 | [7 empty] | 8850.38 | 0.06537%
1.4.2.1 |  |  | SANITÁRIOS/COZINHA - TÉRREO | [7 empty] | 8149.67 | 0.06019%
1.4.2.1.1 | 040902 | AGETOP CIVIL | REATERRO COM APILOAMENTO | m³ | 133.68 | 20.19 | 0 | 2698.99 | 35.88 | 4813.2 | 3247.96 | 0.02399%
1.4.2.1.2 | 040101 | AGETOP CIVIL | ESCAVACAO MANUAL DE VALAS < 1 MTS. (OBRAS CIVIS) | m³ | 133.68 | 30.47 | 0 | 4073.22 | 35.88 | 4813.2 | 4901.71 | 0.0362%
1.4.2.2 |  |  | AUDITÓRIO - RAMPA ACESSIVEL | [7 empty] | 700.71 | 0.005175%
1.4.2.2.1 | 040101 | AGETOP CIVIL | ESCAVACAO MANUAL DE VALAS < 1 MTS. (OBRAS CIVIS) | m³ | 19.11 | 30.47 | 0 | 582.28 | 35.88 | 4813.2 | 700.71 | 0.005175%
1.4.3 |  |  | BLOCO 3 | [7 empty] | 1285.1 | 0.009492%
1.4.3.1 |  |  | SANITÁRIOS - TÉRREO | [7 empty] | 1285.1 | 0.009492%
1.4.3.1.1 | 040101 | AGETOP CIVIL | ESCAVACAO MANUAL DE VALAS < 1 MTS. (OBRAS CIVIS) | m³ | 21.08 | 30.47 | 0 | 642.3 | 35.88 | 4813.2 | 772.94 | 0.005709%
1.4.3.1.2 | 040902 | AGETOP CIVIL | REATERRO COM APILOAMENTO | m³ | 21.08 | 20.19 | 0 | 425.6 | 35.88 | 4813.2 | 512.16 | 0.003783%
1.4.4 |  |  | BLOCO 4 | [7 empty] | 3804.74 | 0.0281%
1.4.4.1 |  |  | SANITÁRIOS/VESTIÁRIO/DRENAGEM DA QUADRA | [7 empty] | 3804.74 | 0.0281%
1.4.4.1.1 | 040101 | AGETOP CIVIL | ESCAVACAO MANUAL DE VALAS < 1 MTS. (OBRAS CIVIS) | m³ | 56.42 | 30.47 | 0 | 1719.11 | 35.88 | 4813.2 | 2068.77 | 0.01528%
1.4.4.1.2 | 040902 | AGETOP CIVIL | REATERRO COM APILOAMENTO | m³ | 56.42 | 20.19 | 0 | 1139.11 | 35.88 | 4813.2 | 1370.8 | 0.01012%
1.4.4.1.3 | 040104 | AGETOP CIVIL | ESCAVAÇAO MANUAL DE VALAS PROF. 2 A 4 M | m³ | 7 | 43.35 | 0 | 303.45 | 35.88 | 4813.2 | 365.17 | 0.002697%
1.4.5 |  |  | ÁREA EXTERNA | [7 empty] | 58728.88 | 0.4338%
1.4.5.1 |  |  | PÁTIO CENTRAL | [7 empty] | 32621.65 | 0.2409%
1.4.5.1.1 | 041005 | AGETOP CIVIL | CARGA MECANIZADA | m³ | 2373.44 | 0 | 1.26 | 2990.53 | 35.88 | 4813.2 | 3598.8 | 0.02658%
1.4.5.1.2 | 041009 | AGETOP CIVIL | COMPACTAÇÃO MECÂNICA SEM CONTROLE LABORATÓRIO | m³ | 1780.08 | 0 | 1.76 | 3132.94 | 35.88 | 4813.2 | 3770.17 | 0.02785%
1.4.5.1.3 | 041140 | AGETOP CIVIL | REGULARIZAÇÃO DO TERRENO SEM APILOAMENTO COM TRANSPORTE MANUAL DA TERRA ESCAVADA | m² | 2535.73 | 2.36 | 0 | 5984.32 | 35.88 | 4813.2 | 7201.53 | 0.05319%
1.4.5.1.4 | 041004 | AGETOP CIVIL | ESCAVACAO MECANICA | m³ | 2373.44 | 0 | 1.72 | 4082.31 | 35.88 | 4813.2 | 4912.65 | 0.03629%
1.4.5.1.5 | 041012 | AGETOP CIVIL | INDENIZAÇÃO DE JAZIDA | m³ | 2373.44 | 0 | 4.6 | 10917.82 | 35.88 | 4813.2 | 13138.5 | 0.09704%
1.4.5.2 |  |  | ENTRADA PRINCIPAL/ESTACIONAMENTO | [7 empty] | 3542.41 | 0.02616%
1.4.5.2.1 | 041140 | AGETOP CIVIL | REGULARIZAÇÃO DO TERRENO SEM APILOAMENTO COM TRANSPORTE MANUAL DA TERRA ESCAVADA | m² | 1085.43 | 2.36 | 0 | 2561.61 | 35.88 | 4813.2 | 3082.64 | 0.02277%
1.4.5.2.2 | 041009 | AGETOP CIVIL | COMPACTAÇÃO MECÂNICA SEM CONTROLE LABORATÓRIO | m³ | 217.08 | 0 | 1.76 | 382.06 | 35.88 | 4813.2 | 459.77 | 0.003396%
1.4.5.3 |  |  | CALÇAMENTO EXTERNO DOS BLOCOS/ÁREA DO PALCO DESCOBERTO | [7 empty] | 6611.72 | 0.04883%
1.4.5.3.1 | 041140 | AGETOP CIVIL | REGULARIZAÇÃO DO TERRENO SEM APILOAMENTO COM TRANSPORTE MANUAL DA TERRA ESCAVADA | m² | 2025.89 | 2.36 | 0 | 4781.1 | 35.88 | 4813.2 | 5753.57 | 0.0425%
1.4.5.3.2 | 041009 | AGETOP CIVIL | COMPACTAÇÃO MECÂNICA SEM CONTROLE LABORATÓRIO | m³ | 405.18 | 0 | 1.76 | 713.11 | 35.88 | 4813.2 | 858.15 | 0.006338%
1.4.5.4 |  |  | CALÇADA EXTERNA - RUA | [7 empty] | 5531.3 | 0.04085%
1.4.5.4.1 | 041140 | AGETOP CIVIL | REGULARIZAÇÃO DO TERRENO SEM APILOAMENTO COM TRANSPORTE MANUAL DA TERRA ESCAVADA | m² | 1694.84 | 2.36 | 0 | 3999.82 | 35.88 | 4813.2 | 4813.38 | 0.03555%
1.4.5.4.2 | 041009 | AGETOP CIVIL | COMPACTAÇÃO MECÂNICA SEM CONTROLE LABORATÓRIO | m³ | 338.97 | 0 | 1.76 | 596.58 | 35.88 | 4813.2 | 717.92 | 0.005303%
1.4.5.5 |  |  | SERVIÇOS EM TERRA - ELÉTRICA | [7 empty] | 10333.42 | 0.07632%
1.4.5.5.1 | 040101 | AGETOP CIVIL | ESCAVACAO MANUAL DE VALAS < 1 MTS. (OBRAS CIVIS) | m³ | 169.5 | 30.47 | 0 | 5164.66 | 35.88 | 4813.2 | 6215.15 | 0.04591%
1.4.5.5.2 | 040902 | AGETOP CIVIL | REATERRO COM APILOAMENTO | m³ | 169.5 | 20.19 | 0 | 3422.2 | 35.88 | 4813.2 | 4118.27 | 0.03042%
1.4.5.6 |  |  | SERVIÇOS EM TERRA - GLP | [7 empty] | 88.38 | 0.0006528%
1.4.5.6.1 | 040101 | AGETOP CIVIL | ESCAVACAO MANUAL DE VALAS < 1 MTS. (OBRAS CIVIS) | m³ | 1.45 | 30.47 | 0 | 44.18 | 35.88 | 4813.2 | 53.16 | 0.0003926%
1.4.5.6.2 | 040902 | AGETOP CIVIL | REATERRO COM APILOAMENTO | m³ | 1.45 | 20.19 | 0 | 29.27 | 35.88 | 4813.2 | 35.22 | 0.0002601%
1.5 |  |  | FUNDAÇÕES E SONDAGENS | [7 empty] | 15590.28 | 0.1152%
1.5.1 | 050101 | AGETOP CIVIL | SONDAGENS PARA INTERIOR - (OBRAS CIVIS) | m | 160 | 0 | 80.97 | 12955.2 | 35.88 | 4813.2 | 15590.28 | 0.1152%
2 |  |  | DEMOLIÇÕES E RETIRADAS | [7 empty] | 439683.49 | 3.247%
2.1 |  |  | BLOCO 1 - ADMINISTRATIVO | [7 empty] | 123244.95 | 0.9103%
2.1.1 |  |  | PAREDES EXTERNAS | [7 empty] | 365.24 | 0.002698%
2.1.1.1 | 020118 | AGETOP CIVIL | DEMOLIÇÃO MANUAL ALVENARIA TIJOLO SEM REAPROVEITAMENTO COM TRANSPORTE ATE CAÇAMBA E CARGA (ABERTURA PARA PLATAFORMA ELEVATÓRIA) SANITÁRIOS | m³ | 6.11 | 34.47 | 0 | 210.61 | 35.88 | 4813.2 | 253.44 | 0.001872%
2.1.1.2 |  |  | JUNTAS DE DILATAÇÃO | [7 empty] | 111.8 | 0.0008258%
2.1.1.2.1 | 020157 | AGETOP CIVIL | DEMOLIÇÃO MANUAL DE CHAPA COM TRANSPORTE ATÉ CAÇAMBA E CARGA | m² | 10.78 | 4.14 | 0 | 44.62 | 35.88 | 4813.2 | 53.69 | 0.0003966%
2.1.1.2.2 | 020117 | AGETOP CIVIL | DEMOLIÇÃO MANUAL DE REVESTIMENTO COM ARGAMASSA COM TRANSPORTE ATÉ CAÇAMBA E CARGA | m² | 10.78 | 4.48 | 0 | 48.29 | 35.88 | 4813.2 | 58.11 | 0.0004292%
2.1.2 |  |  | PAREDES INTERNAS | [7 empty] | 1426.36 | 0.01054%
2.1.2.1 | 020115 | AGETOP CIVIL | DEMOLIÇÃO MANUAL DE REVESTIMENTOS COM AZULEJO COM TRANSPORTE ATE CAÇAMBA E CARGA (COPA/SANITÁRIOS) | m² | 258.8 | 3.43 | 0 | 887.68 | 35.88 | 4813.2 | 1068.23 | 0.00789%
2.1.2.2 | 020118 | AGETOP CIVIL | DEMOLIÇÃO MANUAL ALVENARIA TIJOLO SEM REAPROVEITAMENTO COM TRANSPORTE ATE CAÇAMBA E CARGA (BALCÃO/DIVISÓRIAS E PAREDES SANITÁRIOS) | m³ | 5.41 | 34.47 | 0 | 186.48 | 35.88 | 4813.2 | 224.41 | 0.001658%
2.1.2.3 | 97638 | SINAPI | REMOÇÃO DE CHAPAS E PERFIS DE DRYWALL, DE FORMA MANUAL, SEM REAPROVEITAMENTO. AF_12/2017 | m² | 17.39 | 6.39 | 0 | 111.12 | 35.88 | 4813.2 | 133.72 | 0.0009877%
2.1.3 |  |  | FORROS | [7 empty] | 655.27 | 0.00484%
2.1.3.1 | 020134 | AGETOP CIVIL | DEMOLIÇÃO MANUAL DE FORRO GESSO COM TRANSPORTE ATÉ CAÇAMBA E CARGA (SANITÁRIOS) | m² | 46.4 | 2.06 | 0 | 95.58 | 35.88 | 4813.2 | 115.02 | 0.0008495%
2.1.3.2 | COMPOSIÇÃO 04 | Próprio | REMOÇÃO DE ADORNO DE FORRO EM GESSO PORTARIA PRINCIPAL | M | 31.84 | 0 | 14.1 | 448.94 | 35.88 | 4813.2 | 540.25 | 0.00399%
2.1.4 |  |  | PISO | [7 empty] | 3170.26 | 0.02342%
2.1.4.1 | 020112 | AGETOP CIVIL | DEMOLIÇÃO MANUAL DE PISO CERÂMICO INCLUSIVE RETIRADA DE CONTRAPISO SOBRE LASTRO DE CONCRETO COM TRANSPORTE ATÉ CAÇAMBA E CARGA (SANITÁRIOS/COZINHA) | m² | 55.46 | 14.47 | 0 | 802.5 | 35.88 | 4813.2 | 965.72 | 0.007133%
2.1.4.2 | 022235 | SBC | RETIRADA PISO TACOS DE MADEIRA | m² | 32.19 | 56.91 | 0 | 1831.93 | 35.88 | 4813.2 | 2204.54 | 0.01628%
2.1.5 |  |  | ESQUADRIAS | [7 empty] | 2558.56 | 0.0189%
2.1.5.1 | COMPOSIÇÃO 06 | Próprio | DEMOLIÇÃO DE GRADE/GRELHA/CORRIMÃO/GUARDA CORPO - grades de proteção das janelas externas (GRADES DE PROTEÇÃO JANELAS EXTERNAS TÉRREO) | M² | 67.27 | 0 | 27.78 | 1868.76 | 35.88 | 4813.2 | 2248.86 | 0.01661%
2.1.5.2 | 97644 | SINAPI | REMOÇÃO DE PORTAS, DE FORMA MANUAL, SEM REAPROVEITAMENTO. AF_12/2017 | m² | 33.08 | 7.78 | 0 | 257.36 | 35.88 | 4813.2 | 309.7 | 0.002287%
2.1.6 |  |  | COBERTURA | [7 empty] | 87423.92 | 0.6457%
2.1.6.1 | 020157 | AGETOP CIVIL | DEMOLIÇÃO MANUAL DE CALHA/RUFO EM CHAPA COM TRANSPORTE ATÉ CAÇAMBA E CARGA | m² | 26.89 | 4.14 | 0 | 111.32 | 35.88 | 4813.2 | 133.96 | 0.0009894%
3.1.6.1 | COMPOSIÇÃO 12 | Próprio | REMOÇÃO COM REAPROVEITAMENTO DE TELHA FRANCESA | M² | 789.38 | 0 | 91.89 | 72536.12 | 35.88 | 4813.2 | 87289.96 | 0.6447%
2.1.7 |  |  | INSTALAÇÕES ELÉTRICAS | [7 empty] | 2916.77 | 0.02154%
2.1.7.1 | 020167 | AGETOP CIVIL | REMOÇÃO MANUAL DE LUMINÁRIA COM TRANSPORTE ATÉ CAÇAMBA E CARGA | un | 142 | 1.08 | 0 | 153.36 | 35.88 | 4813.2 | 184.55 | 0.001363%
2.1.7.2 | COMPOSIÇÃO 03 | Próprio | DEMOLIÇÃO DE INSTALAÇÕES ELÉTRICAS E AFINS C/ TRANS. ATÉ CB E CARGA | HR | 160 | 13.81 | 0 | 2209.6 | 35.88 | 4813.2 | 2659.03 | 0.01964%
2.1.7.3 | 020166 | AGETOP CIVIL | REMOÇÃO MANUAL DE ELETRODUTO (ELETRODUTO E CONEXÃO) COM TRANSPORTE ATÉ CAÇAMBA E CARGA (EXCLUSO RASGOS E ESCAVAÇÕES) | m | 119.26 | 0.51 | 0 | 60.82 | 35.88 | 4813.2 | 73.19 | 0.0005406%
2.1.8 |  |  | SPDA | [7 empty] | 747.41 | 0.00552%
2.1.8.1 | COMPOSIÇÃO 03 | Próprio | DEMOLIÇÃO DE INSTALAÇÕES ELÉTRICAS E AFINS C/ TRANS. ATÉ CB E CARGA | HR | 40 | 13.81 | 0 | 552.4 | 35.88 | 4813.2 | 664.75 | 0.00491%
2.1.8.2 | 020166 | AGETOP CIVIL | REMOÇÃO MANUAL DE ELETRODUTO (ELETRODUTO E CONEXÃO) COM TRANSPORTE ATÉ CAÇAMBA E CARGA (EXCLUSO RASGOS E ESCAVAÇÕES) | m | 134.7 | 0.51 | 0 | 68.69 | 35.88 | 4813.2 | 82.66 | 0.0006105%
2.1.9 |  |  | INSTALAÇÕES HIDRÁULICAS | [7 empty] | 2856.26 | 0.0211%
2.1.9.1 | 020137 | AGETOP CIVIL | REMOÇÃO MANUAL DE BACIA SANITÁRIA COM TRANSPORTE ATÉ CAÇAMBA E CARGA | Un | 8 | 3.43 | 0 | 27.44 | 35.88 | 4813.2 | 33.02 | 0.0002439%
2.1.9.2 | 020140 | AGETOP CIVIL | REMOÇÃO MANUAL DE METAL SANITÁRIO (VÁLVULAS/SIFÃO/REGISTROS/TORNEIRAS/ OUTROS) COM TRANSPORTE ATÉ CAÇAMBA E CARGA | Un | 28 | 4.05 | 0 | 113.4 | 35.88 | 4813.2 | 136.46 | 0.001008%
2.1.9.3 | 020138 | AGETOP CIVIL | REMOÇÃO MANUAL DE LAVATÓRIO COM TRANSPORTE ATÉ CAÇAMBA E CARGA | Un | 4 | 4.58 | 0 | 18.32 | 35.88 | 4813.2 | 22.04 | 0.0001628%
2.1.9.4 | 020146 | AGETOP CIVIL | REMOÇÃO MANUAL DE MICTÓRIO COM TRANSPORTE ATÉ CAÇAMBA E CARGA | Un | 4 | 4.58 | 0 | 18.32 | 35.88 | 4813.2 | 22.04 | 0.0001628%
2.1.9.5 | 020139 | AGETOP CIVIL | DEMOLIÇÃO MANUAL DE BANCADA COM TRANSPORTE ATÉ CAÇAMBA E CARGA - COZINHA | m² | 1.23 | 3.43 | 0 | 4.21 | 35.88 | 4813.2 | 5.06 | 3.737e-05%
2.1.9.6 |  |  | ESGOTO | [7 empty] | 43.29 | 0.0003197%
2.1.9.6.1 | 020164 | AGETOP CIVIL | REMOÇÃO MANUAL DE TUBULAÇÃO (TUBO E CONEXÃO) COM TRANSPORTE ATÉ CAÇAMBA E CARGA (EXCLUSO RASGOS E ESCAVAÇÕES) | m | 70.56 | 0.51 | 0 | 35.98 | 35.88 | 4813.2 | 43.29 | 0.0003197%
2.1.9.7 |  |  | ÁGUA FRIA | [7 empty] | 1421.65 | 0.0105%
2.1.9.7.1 | COMPOSIÇÃO 13 | Próprio | DEMOLIÇÃO DE BEBEDOURO EM ALVENARIA | M² | 1 | 27.63 | 46.21 | 73.84 | 35.88 | 4813.2 | 88.85 | 0.0006563%
2.1.9.7.2 | 200103 | AGETOP CIVIL | RASGO E ENCHIMENTO DE ALVENARIA | M | 79.68 | 13.22 | 0.17 | 1066.91 | 35.88 | 4813.2 | 1283.91 | 0.009483%
2.1.9.7.3 | 020164 | AGETOP CIVIL | REMOÇÃO MANUAL DE TUBULAÇÃO (TUBO E CONEXÃO) COM TRANSPORTE ATÉ CAÇAMBA E CARGA (EXCLUSO RASGOS E ESCAVAÇÕES) | m | 79.68 | 0.51 | 0 | 40.63 | 35.88 | 4813.2 | 48.89 | 0.0003611%
2.1.9.8 |  |  | ÁGUAS PLUVIAIS | [7 empty] | 77.08 | 0.0005693%
2.1.9.8.1 | 020157 | AGETOP CIVIL | DEMOLIÇÃO MANUAL DE CONDUTOR EM CHAPA COM TRANSPORTE ATÉ CAÇAMBA E CARGA | m² | 5.68 | 4.14 | 0 | 23.51 | 35.88 | 4813.2 | 28.29 | 0.000209%
2.1.9.8.2 | 020164 | AGETOP CIVIL | REMOÇÃO MANUAL DE TUBULAÇÃO (TUBO E CONEXÃO) COM TRANSPORTE ATÉ CAÇAMBA E CARGA (EXCLUSO RASGOS E ESCAVAÇÕES) | m | 79.51 | 0.51 | 0 | 40.55 | 35.88 | 4813.2 | 48.79 | 0.0003604%
2.1.9.9 |  |  | SISTEMA AR CONDICIONADO | [7 empty] | 1095.62 | 0.008092%
2.1.9.9.1 | COMPOSIÇÃO 05 | Próprio | REMOÇÃO DE CONDENSADORAS E AR CONDICIONADO, INCLUSIVE TUBULAÇÕES | UNID | 18 | 0 | 50.58 | 910.44 | 35.88 | 4813.2 | 1095.62 | 0.008092%
2.1.10 |  |  | DIVERSOS | [7 empty] | 21124.9 | 0.156%
2.1.10.1 | COMPOSIÇÃO 06 | Próprio | DEMOLIÇÃO DE GRADE/GRELHA/CORRIMÃO/GUARDA CORPO (ALÇAPÃO E ESCADA) | M² | 10 | 0 | 27.78 | 277.8 | 35.88 | 4813.2 | 334.3 | 0.002469%
2.1.10.2 | COMPOSIÇÃO 64 | Próprio | Retirada de vidro ou espelho com raspagem da massa ou retirada de baguete | M² | 12 | 0 | 13.05 | 156.6 | 35.88 | 4813.2 | 188.45 | 0.001392%
2.1.10.3 | COMPOSIÇÃO 145 | Próprio | DEMOLIÇÃO DE QUADRO NEGRO TIPO GREEMBOARD INCLUINDO ENTARUGAMENTO | M² | 19.2 | 0 | 5.19 | 99.64 | 35.88 | 4813.2 | 119.9 | 0.0008856%
2.1.10.4 | COMPOSIÇÃO 144 | Próprio | REMOÇÃO BATE CARTEIRA EM MADEIRA | M | 229.23 | 17.46 | 56.79 | 17020.32 | 35.88 | 4813.2 | 20482.25 | 0.1513%
2.2 |  |  | BLOCO 2 - COZINHA/AUDITÓRIO/LABORATÓRIO/LANCHONETE | [7 empty] | 80440.84 | 0.5941%
2.2.1 |  |  | PAREDES EXTERNAS | [7 empty] | 2772.78 | 0.02048%
2.2.1.1 | 020118 | AGETOP CIVIL | DEMOLIÇÃO MANUAL ALVENARIA TIJOLO SEM REAPROVEITAMENTO COM TRANSPORTE ATE CAÇAMBA E CARGA | m³ | 42.19 | 34.47 | 0 | 1454.28 | 35.88 | 4813.2 | 1750.08 | 0.01293%
2.2.1.2 |  |  | BEIRAL | [7 empty] | 818.78 | 0.006048%
2.2.1.2.1 | 260104 | AGETOP CIVIL | REMOCAO DE PINTURA ANTIGA A LATEX | m² | 143.24 | 4.75 | 0 | 680.39 | 35.88 | 4813.2 | 818.78 | 0.006048%
2.2.1.3 |  |  | JUNTAS DE DILATAÇÃO | [7 empty] | 203.92 | 0.001506%
2.2.1.3.1 | 020157 | AGETOP CIVIL | DEMOLIÇÃO MANUAL DE CHAPA COM TRANSPORTE ATÉ CAÇAMBA E CARGA | m² | 19.66 | 4.14 | 0 | 81.39 | 35.88 | 4813.2 | 97.94 | 0.0007234%
2.2.1.3.2 | 020117 | AGETOP CIVIL | DEMOLIÇÃO MANUAL DE REVESTIMENTO COM ARGAMASSA COM TRANSPORTE ATÉ CAÇAMBA E CARGA | m² | 19.66 | 4.48 | 0 | 88.07 | 35.88 | 4813.2 | 105.98 | 0.0007828%
2.2.2 |  |  | PAREDES INTERNAS | [7 empty] | 15821.74 | 0.1169%
2.2.2.1 | 020118 | AGETOP CIVIL | DEMOLIÇÃO MANUAL ALVENARIA TIJOLO SEM REAPROVEITAMENTO COM TRANSPORTE ATE CAÇAMBA E CARGA(COZINHA/LANCHONETE/AUDITÓRIO/LABORATÓRIO) | m³ | 46.83 | 34.47 | 0 | 1614.23 | 35.88 | 4813.2 | 1942.56 | 0.01435%
2.2.2.2 | 020115 | AGETOP CIVIL | DEMOLIÇÃO MANUAL DE REVESTIMENTOS COM AZULEJO COM TRANSPORTE ATE CAÇAMBA E CARGA | m² | 597.94 | 3.43 | 0 | 2050.93 | 35.88 | 4813.2 | 2468.08 | 0.01823%
2.2.2.3 | 020151 | AGETOP CIVIL | DEMOLIÇÃO MANUAL DE DIVISÓRIA EM PEDRA/CONCRETO COM TRANSPORTE ATÉ CAÇAMBA E CARGA (SANITÁRIO MASCULINO) | m² | 1.8 | 6.88 | 0 | 12.38 | 35.88 | 4813.2 | 14.89 | 0.00011%
2.2.2.4 | 97638 | SINAPI | REMOÇÃO DE CHAPAS E PERFIS DE DRYWALL, DE FORMA MANUAL, SEM REAPROVEITAMENTO. AF_12/2017 (AUDITÓRIO + DESPENSA) | m² | 35.25 | 6.39 | 0 | 225.24 | 35.88 | 4813.2 | 271.05 | 0.002002%
2.2.2.5 | 260104 | AGETOP CIVIL | REMOCAO DE PINTURA ANTIGA A LATEX | m² | 1285.69 | 4.75 | 0 | 6107.02 | 35.88 | 4813.2 | 7349.18 | 0.05428%
2.2.2.6 | 260105 | AGETOP CIVIL | REMOCAO DE PINTURA ANTIGA A OLEO OU ESMALTE | m² | 398.7 | 5.93 | 1.94 | 3137.76 | 35.88 | 4813.2 | 3775.98 | 0.02789%
2.2.3 |  |  | FORROS | [7 empty] | 9591.34 | 0.07084%
2.2.3.1 | 260104 | AGETOP CIVIL | REMOCAO DE PINTURA ANTIGA A LATEX | m² | 1308.88 | 4.75 | 0 | 6217.18 | 35.88 | 4813.2 | 7481.75 | 0.05526%
2.2.3.2 | 020134 | AGETOP CIVIL | DEMOLIÇÃO MANUAL DE FORRO GESSO COM TRANSPORTE ATÉ CAÇAMBA E CARGA | m² | 399.24 | 2.06 | 0 | 822.43 | 35.88 | 4813.2 | 989.71 | 0.00731%
2.2.3.3 | 020147 | AGETOP CIVIL | DEMOLIÇÃO MANUAL DE FORRO PVC, INCLUSIVE ESTRUTURA DE SUSTENTAÇÃO COM TRANSPORTE ATÉ CAÇAMBA E CARGA | m² | 232.65 | 4 | 0 | 930.6 | 35.88 | 4813.2 | 1119.88 | 0.008272%
2.2.4 |  |  | PISO | [7 empty] | 10135.34 | 0.07486%
2.2.4.1 | 020121 | AGETOP CIVIL | DEMOLIÇÃO MANUAL EM CONCRETO SIMPLES COM TRANSPORTE ATÉ CAÇAMBA E CARGA | m³ | 13.7 | 143.42 | 0 | 1964.85 | 35.88 | 4813.2 | 2364.5 | 0.01746%
2.2.4.2 | 020112 | AGETOP CIVIL | DEMOLIÇÃO MANUAL DE PISO CERÂMICO INCLUSIVE RETIRADA DE CONTRAPISO SOBRE LASTRO DE CONCRETO COM TRANSPORTE ATÉ CAÇAMBA E CARGA | m² | 29.33 | 14.47 | 0 | 424.4 | 35.88 | 4813.2 | 510.72 | 0.003772%
2.2.4.3 | COMPOSIÇÃO 79 | Próprio | DEMOLIÇÃO DE PISO DE GRANILITE/MARMORITE, INCLUSIVE AFASTAMENTO | M² | 246.85 | 0 | 24.44 | 6033.01 | 35.88 | 4813.2 | 7260.12 | 0.05362%
2.2.5 |  |  | ESQUADRIAS | [7 empty] | 2842.99 | 0.021%
2.2.5.1 | COMPOSIÇÃO 06 | Próprio | DEMOLIÇÃO DE GRADE/GRELHA/CORRIMÃO/GUARDA CORPO - METÁLICO (GRADE METÁLICA REFEITÓRIO) | M² | 29.86 | 0 | 27.78 | 829.51 | 35.88 | 4813.2 | 998.23 | 0.007373%
2.2.5.2 | 97644 | SINAPI | REMOÇÃO DE PORTAS, DE FORMA MANUAL, SEM REAPROVEITAMENTO. AF_12/2017 | m² | 48.3 | 7.78 | 0 | 375.77 | 35.88 | 4813.2 | 452.2 | 0.00334%
2.2.5.3 | 97645 | SINAPI | REMOÇÃO DE JANELAS, DE FORMA MANUAL, SEM REAPROVEITAMENTO. AF_12/2017 | m² | 24.05 | 21.59 | 7.76 | 705.86 | 35.88 | 4813.2 | 849.43 | 0.006274%
2.2.5.4 | COMPOSIÇÃO 196 | Próprio | RETIRADA DE MADEIRA EM TÁBUAS (JANELAS AUDITÓRIO) | UN | 11 | 41.03 | 0 | 451.33 | 35.88 | 4813.2 | 543.13 | 0.004012%
2.2.6 |  |  | COBERTURA | [7 empty] | 5287.21 | 0.03905%
2.2.6.1 | 020157 | AGETOP CIVIL | DEMOLIÇÃO MANUAL DE CALHA/RUFO EM CHAPA COM TRANSPORTE ATÉ CAÇAMBA E CARGA | m² | 24.36 | 4.14 | 0 | 100.85 | 35.88 | 4813.2 | 121.36 | 0.0008964%
2.2.6.2 | 020101 | AGETOP CIVIL | DEMOLIÇÃO MANUAL DE COBERTURA EM TELHA CERAMICA COM TRANSPORTE ATÉ CAÇAMBA E CARGA | m² | 865.79 | 4.95 | 0 | 4285.66 | 35.88 | 4813.2 | 5157.36 | 0.03809%
2.2.6.3 | 020102 | AGETOP CIVIL | DEMOLICAO MANUAL COBERTURA TELHA FIBROCIMENTO/FIBRA DE VIDRO/SIMILARES C/ TRANSP. ATÉ CB. E CARGA - abrigo da lavandeira existente | m² | 2.57 | 2.75 | 0 | 7.06 | 35.88 | 4813.2 | 8.49 | 6.271e-05%
2.2.7 |  |  | INSTALAÇÕES ELÉTRICAS | [7 empty] | 3893.62 | 0.02876%
2.2.7.1 | 020167 | AGETOP CIVIL | REMOÇÃO MANUAL DE LUMINÁRIA COM TRANSPORTE ATÉ CAÇAMBA E CARGA | un | 171 | 1.08 | 0 | 184.68 | 35.88 | 4813.2 | 222.24 | 0.001641%
2.2.7.2 | COMPOSIÇÃO 03 | Próprio | DEMOLIÇÃO DE INSTALAÇÕES ELÉTRICAS E AFINS C/ TRANS. ATÉ CB E CARGA | HR | 160 | 13.81 | 0 | 2209.6 | 35.88 | 4813.2 | 2659.03 | 0.01964%
2.2.7.3 | 020166 | AGETOP CIVIL | REMOÇÃO MANUAL DE ELETRODUTO (ELETRODUTO E CONEXÃO) COM TRANSPORTE ATÉ CAÇAMBA E CARGA (EXCLUSO RASGOS E ESCAVAÇÕES) | m | 468 | 0.51 | 0 | 238.68 | 35.88 | 4813.2 | 287.22 | 0.002121%
2.2.7.4 |  |  | SPDA | [7 empty] | 725.13 | 0.005356%
2.2.7.4.1 | COMPOSIÇÃO 03 | Próprio | DEMOLIÇÃO DE INSTALAÇÕES ELÉTRICAS E AFINS C/ TRANS. ATÉ CB E CARGA | HR | 40 | 13.81 | 0 | 552.4 | 35.88 | 4813.2 | 664.75 | 0.00491%
2.2.7.4.2 | 020166 | AGETOP CIVIL | REMOÇÃO MANUAL DE ELETRODUTO (ELETRODUTO E CONEXÃO) COM TRANSPORTE ATÉ CAÇAMBA E CARGA (EXCLUSO RASGOS E ESCAVAÇÕES) | m | 98.4 | 0.51 | 0 | 50.18 | 35.88 | 4813.2 | 60.38 | 0.000446%
2.2.8 |  |  | INSTALAÇÕES HIDRÁULICAS | [7 empty] | 2515.3 | 0.01858%
2.2.8.1 | 020137 | AGETOP CIVIL | REMOÇÃO MANUAL DE BACIA SANITÁRIA COM TRANSPORTE ATÉ CAÇAMBA E CARGA | Un | 7 | 3.43 | 0 | 24.01 | 35.88 | 4813.2 | 28.89 | 0.0002134%
2.2.8.2 | 020146 | AGETOP CIVIL | REMOÇÃO MANUAL DE MICTÓRIO COM TRANSPORTE ATÉ CAÇAMBA E CARGA | Un | 2 | 4.58 | 0 | 9.16 | 35.88 | 4813.2 | 11.02 | 8.139e-05%
2.2.8.3 | 020140 | AGETOP CIVIL | REMOÇÃO MANUAL DE METAL SANITÁRIO (VÁLVULAS/SIFÃO/REGISTROS/TORNEIRAS/ OUTROS) COM TRANSPORTE ATÉ CAÇAMBA E CARGA (INCLUSO LABORATÓRIO) | Un | 28 | 4.05 | 0 | 113.4 | 35.88 | 4813.2 | 136.46 | 0.001008%
2.2.8.4 | 020139 | AGETOP CIVIL | DEMOLIÇÃO MANUAL DE BANCADA COM TRANSPORTE ATÉ CAÇAMBA E CARGA | m² | 6.38 | 3.43 | 0 | 21.88 | 35.88 | 4813.2 | 26.33 | 0.0001945%
2.2.8.5 | 97663 | SINAPI | REMOÇÃO DE LOUÇAS, DE FORMA MANUAL, SEM REAPROVEITAMENTO. AF_12/2017 | UN | 4 | 10.28 | 0 | 41.12 | 35.88 | 4813.2 | 49.48 | 0.0003655%
2.2.8.6 |  |  | ESGOTO | [7 empty] | 69.25 | 0.0005115%
2.2.8.6.1 | 020164 | AGETOP CIVIL | REMOÇÃO MANUAL DE TUBULAÇÃO (TUBO E CONEXÃO) COM TRANSPORTE ATÉ CAÇAMBA E CARGA (EXCLUSO RASGOS E ESCAVAÇÕES) (INCLUSO LABORATÓRIO) | m | 42.52 | 0.51 | 0 | 21.68 | 35.88 | 4813.2 | 26.08 | 0.0001926%
2.2.8.6.2 | 200103 | AGETOP CIVIL | RASGO E ENCHIMENTO DE ALVENARIA | M | 2.68 | 13.22 | 0.17 | 35.88 | 35.88 | 4813.2 | 43.17 | 0.0003189%
2.2.8.7 |  |  | ÁGUA FRIA | [7 empty] | 2151.95 | 0.01589%
2.2.8.7.1 | 020164 | AGETOP CIVIL | REMOÇÃO MANUAL DE TUBULAÇÃO (TUBO E CONEXÃO) COM TRANSPORTE ATÉ CAÇAMBA E CARGA (EXCLUSO RASGOS E ESCAVAÇÕES) | m | 128.65 | 0.51 | 0 | 65.61 | 35.88 | 4813.2 | 78.95 | 0.0005831%
2.2.8.7.2 | 200103 | AGETOP CIVIL | RASGO E ENCHIMENTO DE ALVENARIA | M | 128.65 | 13.22 | 0.17 | 1722.62 | 35.88 | 4813.2 | 2073 | 0.01531%
2.2.8.8 |  |  | ÁGUAS PLUVIAIS | [7 empty] | 41.92 | 0.0003096%
2.2.8.8.1 | 020164 | AGETOP CIVIL | REMOÇÃO MANUAL DE TUBULAÇÃO (TUBO E CONEXÃO) COM TRANSPORTE ATÉ CAÇAMBA E CARGA (EXCLUSO RASGOS E ESCAVAÇÕES) | m | 68.32 | 0.51 | 0 | 34.84 | 35.88 | 4813.2 | 41.92 | 0.0003096%
2.2.9 |  |  | DIVERSOS | [7 empty] | 27580.52 | 0.2037%
2.2.9.1 | COMPOSIÇÃO 06 | Próprio | DEMOLIÇÃO DE GRADE/GRELHA/CORRIMÃO/GUARDA CORPO - METÁLICO (corrimãos escada) | M² | 20 | 0 | 27.78 | 555.6 | 35.88 | 4813.2 | 668.6 | 0.004938%
2.2.9.2 | 200103 | AGETOP CIVIL | RASGO E ENCHIMENTO DE ALVENARIA (LABORATÓRIO) | M | 68.36 | 13.22 | 0.17 | 915.34 | 35.88 | 4813.2 | 1101.52 | 0.008136%
2.2.9.3 | 020139 | AGETOP CIVIL | DEMOLIÇÃO MANUAL DE BANCADA COM TRANSPORTE ATÉ CAÇAMBA E CARGA (LABORATÓRIO + COZINHA) | m² | 59.12 | 3.43 | 0 | 202.78 | 35.88 | 4813.2 | 244.02 | 0.001802%
2.2.9.4 | COMPOSIÇÃO 144 | Próprio | REMOÇÃO BATE CARTEIRA EM MADEIRA | M | 284.62 | 17.46 | 56.79 | 21133.03 | 35.88 | 4813.2 | 25431.48 | 0.1878%
2.2.9.5 | COMPOSIÇÃO 145 | Próprio | DEMOLIÇÃO DE QUADRO NEGRO TIPO GREEMBOARD INCLUINDO ENTARUGAMENTO | M² | 21.6 | 0 | 5.19 | 112.1 | 35.88 | 4813.2 | 134.9 | 0.0009964%
2.3 |  |  | BLOCO 3 - SALAS | [7 empty] | 66619.79 | 0.4917%
2.3.1 |  |  | PAREDES EXTERNAS | [7 empty] | 6577.51 | 0.04826%
2.3.1.1 | 260104 | AGETOP CIVIL | REMOCAO DE PINTURA ANTIGA A LATEX | m² | 1143 | 4.75 | 0 | 5429.25 | 35.88 | 4813.2 | 6533.55 | 0.04826%
2.3.1.3 |  |  | REMOCAO DE PINTURA ANTIGA A LATEX | [7 empty] | 43.96 | 0.0003247%
2.3.1.3.1 | 020117 | AGETOP CIVIL | DEMOLIÇÃO MANUAL DE REVESTIMENTO COM ARGAMASSA COM TRANSPORTE ATÉ CAÇAMBA E CARGA | m² | 4.24 | 4.48 | 0 | 18.99 | 35.88 | 4813.2 | 22.85 | 0.0001688%
2.3.1.3.2 | 020157 | AGETOP CIVIL | DEMOLIÇÃO MANUAL DE CHAPA COM TRANSPORTE ATÉ CAÇAMBA E CARGA | m² | 4.24 | 4.14 | 0 | 17.55 | 35.88 | 4813.2 | 21.11 | 0.0001559%
2.3.2 |  |  | PAREDES INTERNAS | [7 empty] | 1432.03 | 0.01058%
2.3.2.1 | 020115 | AGETOP CIVIL | DEMOLIÇÃO MANUAL DE REVESTIMENTOS COM AZULEJO COM TRANSPORTE ATE CAÇAMBA E CARGA (SANITÁRIO) | m² | 219.41 | 3.43 | 0 | 752.57 | 35.88 | 4813.2 | 905.64 | 0.006689%
2.3.2.2 | 020118 | AGETOP CIVIL | DEMOLIÇÃO MANUAL ALVENARIA TIJOLO SEM REAPROVEITAMENTO COM TRANSPORTE ATE CAÇAMBA E CARGA (DIVISÓRIAS) | m³ | 12.69 | 34.47 | 0 | 437.42 | 35.88 | 4813.2 | 526.39 | 0.003888%
2.3.3 |  |  | PISO | [7 empty] | 1708.92 | 0.01262%
2.3.3.1 | 020112 | AGETOP CIVIL | DEMOLIÇÃO MANUAL DE PISO CERÂMICO INCLUSIVE RETIRADA DE CONTRAPISO SOBRE LASTRO DE CONCRETO COM TRANSPORTE ATÉ CAÇAMBA E CARGA | m² | 98.14 | 14.47 | 0 | 1420.08 | 35.88 | 4813.2 | 1708.92 | 0.01262%
2.3.4 |  |  | ESQUADRIAS | [7 empty] | 3614.72 | 0.0267%
2.3.4.1 | COMPOSIÇÃO 06 | Próprio | DEMOLIÇÃO DE GRADE/GRELHA/CORRIMÃO/GUARDA CORPO - METÁLICO (MURETA TÉRREO) | M² | 105.01 | 0 | 27.78 | 2917.17 | 35.88 | 4813.2 | 3510.52 | 0.02593%
2.3.4.2 | 97644 | SINAPI | REMOÇÃO DE PORTAS, DE FORMA MANUAL, SEM REAPROVEITAMENTO. AF_12/2017 | m² | 11.13 | 7.78 | 0 | 86.59 | 35.88 | 4813.2 | 104.2 | 0.0007696%
2.3.5 |  |  | COBERTURA | [7 empty] | 3220.01 | 0.02378%
2.3.5.1 | 020117 | AGETOP CIVIL | DEMOLIÇÃO MANUAL DE REVESTIMENTO COM ARGAMASSA COM TRANSPORTE ATÉ CAÇAMBA E CARGA - PLATIBANDA ÁREA INTERNA (h=1 m) | m² | 167.9 | 4.48 | 0 | 752.19 | 35.88 | 4813.2 | 905.18 | 0.006686%
2.3.5.2 | 020157 | AGETOP CIVIL | DEMOLIÇÃO MANUAL DE CALHA/RUFO EM CHAPA COM TRANSPORTE ATÉ CAÇAMBA E CARGA | m² | 27.12 | 4.14 | 0 | 112.27 | 35.88 | 4813.2 | 135.1 | 0.0009979%
2.3.6.4 | 20102 | AGETOP CIVIL | DEMOLICAO MANUAL COBERTURA TELHA FIBROCIMENTO/FIBRA DE VIDRO/SIMILARES C/ TRANSP. ATÉ CB. E CARGA |  | 658.66 | 2.75 | 0 | 1811.31 | 35.88 | 4813.2 | 2179.73 | 0.0161%
2.3.6 |  |  | INSTALAÇÕES ELÉTRICAS | [7 empty] | 3863.1 | 0.02853%
2.3.6.1 | 020167 | AGETOP CIVIL | REMOÇÃO MANUAL DE LUMINÁRIA COM TRANSPORTE ATÉ CAÇAMBA E CARGA | un | 144 | 1.08 | 0 | 155.52 | 35.88 | 4813.2 | 187.15 | 0.001382%
2.3.6.2 | COMPOSIÇÃO 03 | Próprio | DEMOLIÇÃO DE INSTALAÇÕES ELÉTRICAS E AFINS C/ TRANS. ATÉ CB E CARGA | HR | 160 | 0 | 13.81 | 2209.6 | 35.88 | 4813.2 | 2659.03 | 0.01964%
2.3.6.3 | 020166 | AGETOP CIVIL | REMOÇÃO MANUAL DE ELETRODUTO (ELETRODUTO E CONEXÃO) COM TRANSPORTE ATÉ CAÇAMBA E CARGA (EXCLUSO RASGOS E ESCAVAÇÕES) | m | 468 | 0.51 | 0 | 238.68 | 35.88 | 4813.2 | 287.22 | 0.002121%
2.3.6.5 |  |  | SPDA | [7 empty] | 729.7 | 0.00539%
2.3.6.4.1 | COMPOSIÇÃO 03 | Próprio | DEMOLIÇÃO DE INSTALAÇÕES ELÉTRICAS E AFINS C/ TRANS. ATÉ CB E CARGA | HR | 40 | 0 | 13.81 | 552.4 | 35.88 | 4813.2 | 664.75 | 0.00491%
2.3.6.4.2 | 020166 | AGETOP CIVIL | REMOÇÃO MANUAL DE ELETRODUTO (ELETRODUTO E CONEXÃO) COM TRANSPORTE ATÉ CAÇAMBA E CARGA (EXCLUSO RASGOS E ESCAVAÇÕES) | m | 105.85 | 0.51 | 0 | 53.98 | 35.88 | 4813.2 | 64.95 | 0.0004797%
2.3.7 |  |  | INSTALAÇÕES HIDRÁULICAS | [7 empty] | 6176.46 | 0.04562%
2.3.7.1 | 020137 | AGETOP CIVIL | REMOÇÃO MANUAL DE BACIA SANITÁRIA COM TRANSPORTE ATÉ CAÇAMBA E CARGA | Un | 16 | 3.43 | 0 | 54.88 | 35.88 | 4813.2 | 66.04 | 0.0004878%
2.3.7.2 | 020140 | AGETOP CIVIL | REMOÇÃO MANUAL DE METAL SANITÁRIO (VÁLVULAS/SIFÃO/REGISTROS/TORNEIRAS/ OUTROS) COM TRANSPORTE ATÉ CAÇAMBA E CARGA | Un | 26 | 4.05 | 0 | 105.3 | 35.88 | 4813.2 | 126.71 | 0.0009359%
2.3.7.3 | 020139 | AGETOP CIVIL | DEMOLIÇÃO MANUAL DE BANCADA COM TRANSPORTE ATÉ CAÇAMBA E CARGA | m² | 5.68 | 3.43 | 0 | 19.48 | 35.88 | 4813.2 | 23.44 | 0.0001731%
2.3.7.4 | COMPOSIÇÃO 21 | Próprio | DEMOLIÇÃO MICTÓRIO ALVENARIA INCLUSIVE TRANP. ATÉ CB | UN | 4 | 0 | 443.09 | 1772.36 | 35.88 | 4813.2 | 2132.85 | 0.01575%
2.3.7.5 |  |  | ESGOTO | [7 empty] | 1522.83 | 0.01125%
2.3.7.5.1 | 020164 | AGETOP CIVIL | REMOÇÃO MANUAL DE TUBULAÇÃO (TUBO E CONEXÃO) COM TRANSPORTE ATÉ CAÇAMBA E CARGA (EXCLUSO RASGOS E ESCAVAÇÕES) | m | 91.04 | 0.51 | 0 | 46.43 | 35.88 | 4813.2 | 55.87 | 0.0004127%
2.3.7.5.2 | 200103 | AGETOP CIVIL | RASGO E ENCHIMENTO DE ALVENARIA | M | 91.04 | 13.22 | 0.17 | 1219.02 | 35.88 | 4813.2 | 1466.96 | 0.01084%
2.3.7.6 |  |  | ÁGUA FRIA | [7 empty] | 1408.26 | 0.0104%
2.3.7.6.1 | COMPOSIÇÃO 13 | Próprio | DEMOLIÇÃO DE BEBEDOURO EM ALVENARIA | M² | 2.89 | 27.63 | 46.21 | 213.39 | 35.88 | 4813.2 | 256.79 | 0.001897%
2.3.7.6.2 | 020164 | AGETOP CIVIL | REMOÇÃO MANUAL DE TUBULAÇÃO (TUBO E CONEXÃO) COM TRANSPORTE ATÉ CAÇAMBA E CARGA (EXCLUSO RASGOS E ESCAVAÇÕES) | m | 68.84 | 0.51 | 0 | 35.1 | 35.88 | 4813.2 | 42.23 | 0.0003119%
2.3.7.6.3 | 200103 | AGETOP CIVIL | RASGO E ENCHIMENTO DE ALVENARIA | M | 68.84 | 13.22 | 0.17 | 921.76 | 35.88 | 4813.2 | 1109.24 | 0.008193%
2.3.7.7 |  |  | ÁGUA PLUVIAL | [7 empty] | 44.18 | 0.0003263%
2.3.7.7.1 | 020164 | AGETOP CIVIL | REMOÇÃO MANUAL DE TUBULAÇÃO (TUBO E CONEXÃO) COM TRANSPORTE ATÉ CAÇAMBA E CARGA (EXCLUSO RASGOS E ESCAVAÇÕES) | m | 72 | 0.51 | 0 | 36.72 | 35.88 | 4813.2 | 44.18 | 0.0003263%
2.3.7.8 |  |  | SISTEMA DE AR CONDICIONADO | [7 empty] | 852.15 | 0.006294%
2.3.7.8.1 | COMPOSIÇÃO 05 | Próprio | REMOÇÃO DE CONDENSADORAS E AR CONDICIONADO, INCLUSIVE TUBULAÇÕES | UNID | 14 | 0 | 50.58 | 708.12 | 35.88 | 4813.2 | 852.15 | 0.006294%
2.3.8 |  |  | PASSARELA - ACESSO Á RUA | [7 empty] | 127 | 0.000938%
2.3.8.1 | 260104 | AGETOP CIVIL | REMOCAO DE PINTURA ANTIGA A LATEX | m² | 22.22 | 4.75 | 0 | 105.54 | 35.88 | 4813.2 | 127 | 0.000938%
2.3.9 |  |  | DIVERSOS | [7 empty] | 39900.04 | 0.2947%
2.3.9.1 | COMPOSIÇÃO 64 | Próprio | Retirada de vidro ou espelho com raspagem da massa ou retirada de baguete (ESQUADRIAS) | M² | 2.56 | 0 | 13.05 | 33.4 | 35.88 | 4813.2 | 40.19 | 0.0002968%
2.3.9.2 | COMPOSIÇÃO 06 | Próprio | DEMOLIÇÃO DE GRADE/GRELHA/CORRIMÃO/GUARDA CORPO - METÁLICO (ESCADA + CORREDOR CIRCULAÇÃO TÉRREO) | M² | 107.95 | 0 | 27.78 | 2998.85 | 35.88 | 4813.2 | 3608.81 | 0.02665%
2.3.9.3 | COMPOSIÇÃO 145 | Próprio | DEMOLIÇÃO DE QUADRO NEGRO TIPO GREEMBOARD INCLUINDO ENTARUGAMENTO | M² | 33.6 | 0 | 5.19 | 174.38 | 35.88 | 4813.2 | 209.84 | 0.00155%
2.3.9.4 | COMPOSIÇÃO 144 | Próprio | REMOÇÃO BATE CARTEIRA EM MADEIRA | M | 403.36 | 17.46 | 56.79 | 29949.48 | 35.88 | 4813.2 | 36041.2 | 0.2662%
2.4 |  |  | BLOCO 4 - QUADRAS COBERTA | [7 empty] | 41483.2 | 0.3064%
2.4.1 |  |  | PAREDES EXTERNAS | [7 empty] | 5238.9 | 0.03869%
2.4.1.1 | 260104 | AGETOP CIVIL | REMOCAO DE PINTURA ANTIGA A LATEX | m² | 916.51 | 4.75 | 0 | 4353.42 | 35.88 | 4813.2 | 5238.9 | 0.03869%
2.4.2 |  |  | PAREDES INTERNAS | [7 empty] | 10522.53 | 0.07772%
2.4.2.1 |  |  | SANITÁRIOS | [7 empty] | 2007.1 | 0.01482%
2.4.2.1.1 | 020151 | AGETOP CIVIL | DEMOLIÇÃO MANUAL DE DIVISÓRIA EM PEDRA/CONCRETO COM TRANSPORTE ATÉ CAÇAMBA E CARGA | m² | 3.24 | 6.88 | 0 | 22.29 | 35.88 | 4813.2 | 26.82 | 0.0001981%
2.4.2.1.2 | 020115 | AGETOP CIVIL | DEMOLIÇÃO MANUAL DE REVESTIMENTOS COM AZULEJO COM TRANSPORTE ATE CAÇAMBA E CARGA | m² | 298.87 | 3.43 | 0 | 1025.12 | 35.88 | 4813.2 | 1233.62 | 0.009112%
2.4.2.1.3 | 020118 | AGETOP CIVIL | DEMOLIÇÃO MANUAL ALVENARIA TIJOLO SEM REAPROVEITAMENTO COM TRANSPORTE ATE CAÇAMBA E CARGA | m³ | 18 | 34.47 | 0 | 620.46 | 35.88 | 4813.2 | 746.66 | 0.005515%
2.4.2.2 |  |  | QUADRA/PALCO | [7 empty] | 5005.98 | 0.03697%
2.4.2.2.2 | 260105 | AGETOP CIVIL | REMOCAO DE PINTURA ANTIGA A OLEO OU ESMALTE | m² | 270.68 | 5.93 | 1.94 | 2130.25 | 35.88 | 4813.2 | 2563.54 | 0.01893%
2.4.2.2.3 | 260104 | AGETOP CIVIL | REMOCAO DE PINTURA ANTIGA A LATEX | m² | 427.29 | 4.75 | 0 | 2029.62 | 35.88 | 4813.2 | 2442.44 | 0.01804%
2.4.2.3 |  |  | ARQUIBANCADA | [7 empty] | 3509.45 | 0.02592%
2.4.2.3.1 | 020118 | AGETOP CIVIL | DEMOLIÇÃO MANUAL ALVENARIA TIJOLO SEM REAPROVEITAMENTO COM TRANSPORTE ATE CAÇAMBA E CARGA | m³ | 14.22 | 34.47 | 0 | 490.16 | 35.88 | 4813.2 | 589.85 | 0.004357%
2.4.2.3.2 | COMPOSIÇÃO 06 | Próprio | DEMOLIÇÃO DE GRADE/GRELHA/CORRIMÃO/GUARDA CORPO - METÁLICO | M² | 28.2 | 0 | 27.78 | 783.39 | 35.88 | 4813.2 | 942.73 | 0.006963%
2.4.2.3.3 | 260104 | AGETOP CIVIL | REMOCAO DE PINTURA ANTIGA A LATEX | m² | 345.84 | 4.75 | 0 | 1642.74 | 35.88 | 4813.2 | 1976.87 | 0.0146%
2.4.3 |  |  | FORROS - VESTIÁRIOS/DEPÓSITOS/PALCO | [7 empty] | 863.01 | 0.006374%
2.4.3.1 | 260104 | AGETOP CIVIL | REMOCAO DE PINTURA ANTIGA A LATEX | m² | 150.98 | 4.75 | 0 | 717.15 | 35.88 | 4813.2 | 863.01 | 0.006374%
2.4.4 |  |  | PISO | [7 empty] | 7552.96 | 0.05579%
2.4.4.1 | 020112 | AGETOP CIVIL | DEMOLIÇÃO MANUAL DE PISO CERÂMICO INCLUSIVE RETIRADA DE CONTRAPISO SOBRE LASTRO DE CONCRETO COM TRANSPORTE ATÉ CAÇAMBA E CARGA | m² | 99.93 | 14.47 | 0 | 1445.98 | 35.88 | 4813.2 | 1740.09 | 0.01285%
2.4.4.2 | 020121 | AGETOP CIVIL | DEMOLIÇÃO MANUAL EM CONCRETO SIMPLES COM TRANSPORTE ATÉ CAÇAMBA E CARGA (QUADRA) | m³ | 33.68 | 143.42 | 0 | 4830.38 | 35.88 | 4813.2 | 5812.87 | 0.04293%
2.4.5 |  |  | ESQUADRIAS | [7 empty] | 465.77 | 0.00344%
2.4.5.1 | 020106 | AGETOP CIVIL | REMOÇÃO MANUAL DE JANELA OU PORTAL COM TRANSPORTE ATÉ CAÇAMBA E CARGA | m² | 25.7 | 5.51 | 0 | 141.6 | 35.88 | 4813.2 | 170.4 | 0.001259%
2.4.5.2 | 97644 | SINAPI | REMOÇÃO DE PORTAS, DE FORMA MANUAL, SEM REAPROVEITAMENTO. AF_12/2017 | m² | 31.55 | 7.78 | 0 | 245.45 | 35.88 | 4813.2 | 295.37 | 0.002182%
2.4.6 |  |  | COBERTURA/FECHAMENTOS LARETAIS | [7 empty] | 6660.14 | 0.04919%
2.4.6.1 | 020102 | AGETOP CIVIL | DEMOLICAO MANUAL COBERTURA TELHA FIBROCIMENTO/FIBRA DE VIDRO/SIMILARES C/ TRANSP. ATÉ CB. E CARGA | m² | 181.5 | 2.75 | 0 | 499.12 | 35.88 | 4813.2 | 600.64 | 0.004436%
2.4.6.2 | 020100 | AGETOP CIVIL | DEMOLIÇÃO MANUAL - COBERTURA TELHA METÁLICA COM TRANSPORTE ATÉ CAÇAMBA E CARGA | m² | 1295.58 | 3.1 | 0 | 4016.29 | 35.88 | 4813.2 | 4833.2 | 0.0357%
2.4.6.3 | 020157 | AGETOP CIVIL | DEMOLIÇÃO MANUAL DE CALHA/RUFO EM CHAPA COM TRANSPORTE ATÉ CAÇAMBA E CARGA | m² | 43.36 | 4.14 | 0 | 179.51 | 35.88 | 4813.2 | 216.02 | 0.001596%
2.4.6.4 | COMPOSIÇÃO 63 | Próprio | REMOÇÃO DE CONCERTINA | M | 16.98 | 3.29 | 0 | 55.86 | 35.88 | 4813.2 | 67.22 | 0.0004965%
2.4.6.5 | COMPOSIÇÃO 62 | Próprio | REMOÇÃO DE TELA GALVANIZADA | M² | 238.2 | 0 | 3.29 | 783.67 | 35.88 | 4813.2 | 943.06 | 0.006966%
2.4.7 |  |  | INSTALAÇÕES ELÉTRICAS | [7 empty] | 4851.63 | 0.03583%
2.4.7.1 | 020167 | AGETOP CIVIL | REMOÇÃO MANUAL DE LUMINÁRIA COM TRANSPORTE ATÉ CAÇAMBA E CARGA | un | 44 | 1.08 | 0 | 47.52 | 35.88 | 4813.2 | 57.18 | 0.0004223%
2.4.7.2 | 020166 | AGETOP CIVIL | REMOÇÃO MANUAL DE ELETRODUTO (ELETRODUTO E CONEXÃO) COM TRANSPORTE ATÉ CAÇAMBA E CARGA (EXCLUSO RASGOS E ESCAVAÇÕES) | m | 158.48 | 0.51 | 0 | 80.82 | 35.88 | 4813.2 | 97.25 | 0.0007183%
2.4.7.3 | COMPOSIÇÃO 03 | Próprio | DEMOLIÇÃO DE INSTALAÇÕES ELÉTRICAS E AFINS C/ TRANS. ATÉ CB E CARGA | HR | 160 | 13.81 | 0 | 2209.6 | 35.88 | 4813.2 | 2659.03 | 0.01964%
2.4.7.4 | 200103 | AGETOP CIVIL | RASGO E ENCHIMENTO DE ALVENARIA | M | 79.24 | 13.22 | 0.17 | 1061.02 | 35.88 | 4813.2 | 1276.83 | 0.009431%
2.4.7.5 |  |  | SPDA | [7 empty] | 761.34 | 0.005623%
2.4.7.5.1 | COMPOSIÇÃO 03 | Próprio | DEMOLIÇÃO DE INSTALAÇÕES ELÉTRICAS E AFINS C/ TRANS. ATÉ CB E CARGA | HR | 40 | 13.81 | 0 | 552.4 | 35.88 | 4813.2 | 664.75 | 0.00491%
2.4.7.5.2 | 020166 | AGETOP CIVIL | REMOÇÃO MANUAL DE ELETRODUTO (ELETRODUTO E CONEXÃO) COM TRANSPORTE ATÉ CAÇAMBA E CARGA (EXCLUSO RASGOS E ESCAVAÇÕES) | m | 157.4 | 0.51 | 0 | 80.27 | 35.88 | 4813.2 | 96.59 | 0.0007134%
2.4.8 |  |  | INSTALAÇÕES HIDRÁULICAS | [7 empty] | 1637.24 | 0.01209%
2.4.8.1 | 020137 | AGETOP CIVIL | REMOÇÃO MANUAL DE BACIA SANITÁRIA COM TRANSPORTE ATÉ CAÇAMBA E CARGA | Un | 8 | 3.43 | 0 | 27.44 | 35.88 | 4813.2 | 33.02 | 0.0002439%
2.4.8.2 | 020146 | AGETOP CIVIL | REMOÇÃO MANUAL DE MICTÓRIO COM TRANSPORTE ATÉ CAÇAMBA E CARGA | Un | 6 | 4.58 | 0 | 27.48 | 35.88 | 4813.2 | 33.06 | 0.0002442%
2.4.8.3 | 020140 | AGETOP CIVIL | REMOÇÃO MANUAL DE METAL SANITÁRIO (VÁLVULAS/SIFÃO/REGISTROS/TORNEIRAS/ OUTROS) COM TRANSPORTE ATÉ CAÇAMBA E CARGA | Un | 32 | 4.05 | 0 | 129.6 | 35.88 | 4813.2 | 155.96 | 0.001152%
2.4.8.4 | 020138 | AGETOP CIVIL | REMOÇÃO MANUAL DE LAVATÓRIO COM TRANSPORTE ATÉ CAÇAMBA E CARGA | Un | 8 | 4.58 | 0 | 36.64 | 35.88 | 4813.2 | 44.09 | 0.0003257%
2.4.8.5 | 020164 | AGETOP CIVIL | REMOÇÃO MANUAL DE TUBULAÇÃO (TUBO E CONEXÃO) COM TRANSPORTE ATÉ CAÇAMBA E CARGA (EXCLUSO RASGOS E ESCAVAÇÕES) | m | 274.63 | 0.51 | 0 | 140.06 | 35.88 | 4813.2 | 168.54 | 0.001245%
2.4.8.6 | 020139 | AGETOP CIVIL | DEMOLIÇÃO MANUAL DE BANCADA COM TRANSPORTE ATÉ CAÇAMBA E CARGA | m² | 8.67 | 3.43 | 0 | 29.73 | 35.88 | 4813.2 | 35.77 | 0.0002642%
2.4.8.7 |  |  | ESGOTO VESTIÁRIOS | [7 empty] | 32.69 | 0.0002415%
2.4.8.7.1 | 020164 | AGETOP CIVIL | REMOÇÃO MANUAL DE TUBULAÇÃO (TUBO E CONEXÃO) COM TRANSPORTE ATÉ CAÇAMBA E CARGA (EXCLUSO RASGOS E ESCAVAÇÕES) | m | 53.28 | 0.51 | 0 | 27.17 | 35.88 | 4813.2 | 32.69 | 0.0002415%
2.4.8.8 |  |  | DRENAGEM DA QUADRA | [7 empty] | 1134.11 | 0.008377%
2.4.8.8.1 | 020121 | AGETOP CIVIL | DEMOLIÇÃO MANUAL EM CONCRETO SIMPLES COM TRANSPORTE ATÉ CAÇAMBA E CARGA | m³ | 4.75 | 143.42 | 0 | 681.24 | 35.88 | 4813.2 | 819.8 | 0.006055%
2.4.8.8.2 | 040101 | AGETOP CIVIL | ESCAVACAO MANUAL DE VALAS < 1 MTS. (OBRAS CIVIS) | m³ | 5.92 | 30.47 | 0 | 180.38 | 35.88 | 4813.2 | 217.06 | 0.001603%
2.4.8.8.3 | 020164 | AGETOP CIVIL | REMOÇÃO MANUAL DE TUBULAÇÃO (TUBO E CONEXÃO) COM TRANSPORTE ATÉ CAÇAMBA E CARGA (EXCLUSO RASGOS E ESCAVAÇÕES) | m | 158.48 | 0.51 | 0 | 80.82 | 35.88 | 4813.2 | 97.25 | 0.0007183%
2.4.9 |  |  | DIVERSOS | [7 empty] | 3691.02 | 0.02726%
2.4.9.1 | COMPOSIÇÃO 06 | Próprio | DEMOLIÇÃO DE GRADE/GRELHA/CORRIMÃO/GUARDA CORPO - METÁLICO | M² | 107.86 | 0 | 27.78 | 2996.35 | 35.88 | 4813.2 | 3605.8 | 0.02663%
2.4.9.2 | COMPOSIÇÃO 84 | Próprio | DEMOLIÇÃO BANCO DE CONCRETO COM BASE EM ALVENARIA, INCLUSIVE AFASTAMENTO | M² | 4.08 | 0 | 17.36 | 70.82 | 35.88 | 4813.2 | 85.22 | 0.0006294%
2.5 |  |  | ÁREA EXTERNA | [7 empty] | 123815.88 | 0.9145%
2.5.1 |  |  | QUADRAS DESCOBERTAS | [7 empty] | 24469.41 | 0.1807%
2.5.1.1 | 020121 | AGETOP CIVIL | DEMOLIÇÃO MANUAL EM CONCRETO SIMPLES COM TRANSPORTE ATÉ CAÇAMBA E CARGA | m³ | 85.72 | 143.42 | -0.01 | 12293.1 | 35.88 | 4813.2 | 14793.51 | 0.1093%
2.5.1.2 | 020118 | AGETOP CIVIL | DEMOLIÇÃO MANUAL ALVENARIA TIJOLO SEM REAPROVEITAMENTO COM TRANSPORTE ATE CAÇAMBA E CARGA | m³ | 16.92 | 34.47 | 0 | 583.23 | 35.88 | 4813.2 | 701.85 | 0.005184%
2.5.1.3 | 020130 | AGETOP CIVIL | DEMOLIÇÃO MANUAL DE ALAMBRADO - POSTE DE CONCRETO/TELA/VIGA COM TRANSPORTE ATE CAÇAMBA E CARGA | m | 169.2 | 16.54 | 0 | 2798.56 | 35.88 | 4813.2 | 3367.78 | 0.02487%
2.5.1.4 | 97627 | SINAPI | DEMOLIÇÃO DE PILARES E VIGAS EM CONCRETO ARMADO, DE FORMA MECANIZADA COM MARTELETE, SEM REAPROVEITAMENTO. AF_12/2017 | m³ | 8.36 | 203.71 | 20.58 | 1875.06 | 35.88 | 4813.2 | 2256.44 | 0.01667%
2.5.1.5 |  |  | INSTALAÇÕES ELÉTRICAS | [7 empty] | 3349.83 | 0.02474%
2.5.1.5.1 | COMPOSIÇÃO 03 | Próprio | DEMOLIÇÃO DE INSTALAÇÕES ELÉTRICAS E AFINS C/ TRANS. ATÉ CB E CARGA | HR | 80 | 0 | 13.81 | 1104.8 | 35.88 | 4813.2 | 1329.51 | 0.00982%
2.5.1.5.2 | COMPOSIÇÃO 61 | Próprio | REMOÇÃO DE POSTE EM CONCRETO ARMADO SEÇÃO CIRCULAR | UNID | 8 | 0 | 164.9 | 1319.2 | 35.88 | 4813.2 | 1587.52 | 0.01173%
2.5.1.5.3 | 200103 | AGETOP CIVIL | RASGO E ENCHIMENTO DE ALVENARIA | M | 26.86 | 13.22 | 0.17 | 359.65 | 35.88 | 4813.2 | 432.8 | 0.003197%
2.5.2 |  |  | CALÇADA | [7 empty] | 20673.54 | 0.1527%
2.5.2.1 | 020107 | AGETOP CIVIL | CORTE, DESTOCAMENTO, RETIRADA E REATERRO (MANUAIS) DE ÁRVORE GRANDE PORTE (H = 8 A 10 M / DIÂMETRO TRONCO 60 A 70CM E COPA DE 10 A 13M ) C/ TRANSPORTE ATE CAÇAMBA E CARGA | Un | 7 | 475.14 | 0 | 3325.98 | 35.88 | 4813.2 | 4002.48 | 0.02956%
2.5.2.3 | 98533 | SINAPI | PODA EM ALTURA DE ÁRVORE COM DIÂMETRO DE TRONCO MAIOR OU IGUAL A 0,20 M E MENOR QUE 0,40 M.AF_05/2018 | UN | 11 | 280.9 | 0 | 3089.9 | 35.88 | 4813.2 | 3718.38 | 0.02746%
2.5.2.4 | 020121 | AGETOP CIVIL | DEMOLIÇÃO MANUAL EM CONCRETO SIMPLES COM TRANSPORTE ATÉ CAÇAMBA E CARGA | m³ | 58.18 | 143.42 | 0 | 8344.17 | 35.88 | 4813.2 | 10041.37 | 0.07417%
2.5.2.5 | 020143 | AGETOP CIVIL | DEMOLIÇÃO MANUAL MEIO FIO SEM REAPROVEITAMENTO COM TRANSPORTE ATÉ CAÇAMBA E CARGA | m | 406.17 | 5.51 | 0 | 2237.99 | 35.88 | 4813.2 | 2693.19 | 0.01989%
2.5.2.6 | 020126 | AGETOP CIVIL | DEMOLICÃO MANUAL DE PISO INTERTRAVADO COM EMPILHAMENTO (PERGOLADO) | m² | 23.48 | 7.72 | 0 | 181.26 | 35.88 | 4813.2 | 218.12 | 0.001611%
2.5.3 |  |  | PISO EXTERNO - GERAL | [7 empty] | 63731.37 | 0.4707%
2.5.3.1 | 020121 | AGETOP CIVIL | DEMOLIÇÃO MANUAL EM CONCRETO SIMPLES COM TRANSPORTE ATÉ CAÇAMBA E CARGA | m³ | 253.57 | 143.42 | 0 | 36367 | 35.88 | 4813.2 | 43764.04 | 0.3232%
2.5.3.2 | 020107 | AGETOP CIVIL | CORTE, DESTOCAMENTO, RETIRADA E REATERRO (MANUAIS) DE ÁRVORE GRANDE PORTE (H = 8 A 10 M / DIÂMETRO TRONCO 60 A 70CM E COPA DE 10 A 13M ) C/ TRANSPORTE ATE CAÇAMBA E CARGA | Un | 12 | 475.14 | 0 | 5701.68 | 35.88 | 4813.2 | 6861.4 | 0.05068%
2.5.3.3 | COMPOSIÇÃO 13 | Próprio | DEMOLIÇÃO DE BEBEDOURO EM ALVENARIA | M² | 6.89 | 27.63 | 46.21 | 508.75 | 35.88 | 4813.2 | 612.22 | 0.004522%
2.5.3.4 | COMPOSIÇÃO 87 | Próprio | ARRANCAMENTO E REPLANTIO DE ARVORE ADULTA,ENTRE 3,00 E 5,00M DE ALTURA E ATE 20CM DE DIAMETRO,INCLUSIVE ESCAVACAO E REGA DURANTE 15 DIAS,EXCLUSIVE TRANSPORTE | UN | 14 | 0 | 142.87 | 2000.18 | 35.88 | 4813.2 | 2407.01 | 0.01778%
2.5.3.5 | 98533 | SINAPI | PODA EM ALTURA DE ÁRVORE COM DIÂMETRO DE TRONCO MAIOR OU IGUAL A 0,20 M E MENOR QUE 0,40 M.AF_05/2018 | UN | 8 | 280.9 | 0 | 2247.2 | 35.88 | 4813.2 | 2704.28 | 0.01997%
2.5.3.6 | 45260 | AGETOP RODOVIARIA | DEMOLIÇÃO DE CONCRETO ARMADO | m³ | 8.96 | 343.6 | 0 | 3078.65 | 35.88 | 4813.2 | 3704.84 | 0.02736%
2.5.3.7 | COMPOSIÇÃO 84 | Próprio | DEMOLIÇÃO BANCO DE CONCRETO COM BASE EM ALVENARIA, INCLUSIVE AFASTAMENTO | M² | 12 | 0 | 17.36 | 208.32 | 35.88 | 4813.2 | 250.69 | 0.001852%
2.5.3.8 | COMPOSIÇÃO 61 | Próprio | REMOÇÃO DE POSTE EM CONCRETO ARMADO SEÇÃO CIRCULAR | UNID | 4 | 0 | 164.9 | 659.6 | 35.88 | 4813.2 | 793.76 | 0.005863%
2.5.3.9 |  |  | DRENAGEM | [7 empty] | 2633.13 | 0.01945%
2.5.3.9.1 | 020164 | AGETOP CIVIL | REMOÇÃO MANUAL DE TUBULAÇÃO (TUBO E CONEXÃO) COM TRANSPORTE ATÉ CAÇAMBA E CARGA (EXCLUSO RASGOS E ESCAVAÇÕES) | m | 168.36 | 0.51 | 0 | 85.86 | 35.88 | 4813.2 | 103.32 | 0.0007631%
2.5.3.9.2 | 020118 | AGETOP CIVIL | DEMOLIÇÃO MANUAL ALVENARIA TIJOLO SEM REAPROVEITAMENTO COM TRANSPORTE ATE CAÇAMBA E CARGA (caixas de inspeção) | m³ | 8.68 | 34.47 | 0 | 299.19 | 35.88 | 4813.2 | 360.04 | 0.002659%
2.5.3.9.3 | COMPOSIÇÃO 06 | Próprio | DEMOLIÇÃO DE GRADE/GRELHA/CORRIMÃO/GUARDA CORPO - METÁLICO | M² | 33.67 | 0 | 27.78 | 935.35 | 35.88 | 4813.2 | 1125.6 | 0.008314%
2.5.3.9.4 | 020121 | AGETOP CIVIL | DEMOLIÇÃO MANUAL EM CONCRETO SIMPLES COM TRANSPORTE ATÉ CAÇAMBA E CARGA | m³ | 6.05 | 143.42 | 0 | 867.69 | 35.88 | 4813.2 | 1044.17 | 0.007712%
2.5.4 |  |  | PASSARELAS | [7 empty] | 14941.56 | 0.1104%
2.5.4.1 |  |  | PASSARELA - ACESSO AO BLOCO 2 | [7 empty] | 3781.06 | 0.02793%
2.5.4.1.1 | 020102 | AGETOP CIVIL | DEMOLICAO MANUAL COBERTURA TELHA FIBROCIMENTO/FIBRA DE VIDRO/SIMILARES C/ TRANSP. ATÉ CB. E CARGA | m² | 69.04 | 2.75 | 0 | 189.86 | 35.88 | 4813.2 | 228.47 | 0.001687%
2.5.4.1.2 | COMPOSIÇÃO 07 | Próprio | DEMOLIÇÃO DE ESTRUTURA METÁLICA | M² | 69.04 | 0 | 30.22 | 2086.38 | 35.88 | 4813.2 | 2510.74 | 0.01854%
2.5.4.1.3 | 020109 | AGETOP CIVIL | DEMOLIÇÃO MANUAL DE PISO CIMENTICIO SOBRE LASTRO DE CONCRETO COM TRANSPORTE ATE CAÇAMBA E CARGA | m² | 69.04 | 12.54 | 0 | 865.76 | 35.88 | 4813.2 | 1041.85 | 0.007695%
2.5.4.2 |  |  | PASSARELA - ACESSO BLOCO 1 AO BLOCO 3 | [7 empty] | 5693.98 | 0.04206%
2.5.4.2.1 | 97627 | SINAPI | DEMOLIÇÃO DE PILARES E VIGAS EM CONCRETO ARMADO, DE FORMA MECANIZADA COM MARTELETE, SEM REAPROVEITAMENTO. AF_12/2017 | m³ | 7.2 | 203.71 | 20.58 | 1614.88 | 35.88 | 4813.2 | 1943.34 | 0.01435%
2.5.4.2.2 | 020109 | AGETOP CIVIL | DEMOLIÇÃO MANUAL DE PISO CIMENTICIO SOBRE LASTRO DE CONCRETO COM TRANSPORTE ATE CAÇAMBA E CARGA | m² | 203.84 | 12.54 | 0 | 2556.15 | 35.88 | 4813.2 | 3076.07 | 0.02272%
2.5.4.2.3 | 020102 | AGETOP CIVIL | DEMOLICAO MANUAL COBERTURA TELHA FIBROCIMENTO/FIBRA DE VIDRO/SIMILARES C/ TRANSP. ATÉ CB. E CARGA | m² | 203.84 | 2.75 | 0 | 560.56 | 35.88 | 4813.2 | 674.57 | 0.004982%
2.5.4.3 |  |  | PALCO EXTERNO/RAMPA (LATERAL DO BLOCO 1) | [7 empty] | 5466.52 | 0.04038%
2.5.4.3.1 | 020121 | AGETOP CIVIL | DEMOLIÇÃO MANUAL EM CONCRETO SIMPLES COM TRANSPORTE ATÉ CAÇAMBA E CARGA | m³ | 20.11 | 143.42 | 0 | 2884.17 | 35.88 | 4813.2 | 3470.81 | 0.02564%
2.5.4.3.2 | 020118 | AGETOP CIVIL | DEMOLIÇÃO MANUAL ALVENARIA TIJOLO SEM REAPROVEITAMENTO COM TRANSPORTE ATE CAÇAMBA E CARGA | m³ | 8.04 | 34.47 | 0 | 277.13 | 35.88 | 4813.2 | 333.49 | 0.002463%
2.5.4.3.3 | 45260 | AGETOP RODOVIARIA | DEMOLIÇÃO DE CONCRETO ARMADO - ESTRUTURA | m³ | 4.02 | 343.6 | 0 | 1381.27 | 35.88 | 4813.2 | 1662.22 | 0.01228%
2.6 |  |  | INSTALAÇÕES DE GÁS - GLP | [7 empty] | 586.9 | 0.004335%
2.6.1 | 020118 | AGETOP CIVIL | DEMOLIÇÃO MANUAL ALVENARIA TIJOLO SEM REAPROVEITAMENTO COM TRANSPORTE ATE CAÇAMBA E CARGA | m³ | 4.69 | 34.47 | 0 | 161.66 | 35.88 | 4813.2 | 194.54 | 0.001437%
2.6.2 | 020164 | AGETOP CIVIL | REMOÇÃO MANUAL DE TUBULAÇÃO (TUBO E CONEXÃO) COM TRANSPORTE ATÉ CAÇAMBA E CARGA (EXCLUSO RASGOS E ESCAVAÇÕES) | m | 10.68 | 0.51 | 0 | 5.44 | 35.88 | 4813.2 | 6.54 | 4.83e-05%
2.6.3 | 200103 | AGETOP CIVIL | RASGO E ENCHIMENTO DE ALVENARIA | M | 10.68 | 13.22 | 0.17 | 143 | 35.88 | 4813.2 | 172.08 | 0.001271%
2.6.4 | COMPOSIÇÃO 06 | Próprio | DEMOLIÇÃO DE GRADE/GRELHA/CORRIMÃO/GUARDA CORPO - METÁLICO | M² | 5 | 0 | 27.78 | 138.9 | 35.88 | 4813.2 | 167.15 | 0.001235%
2.6.5 | 020121 | AGETOP CIVIL | DEMOLIÇÃO MANUAL EM CONCRETO SIMPLES COM TRANSPORTE ATÉ CAÇAMBA E CARGA | m³ | 0.27 | 143.42 | 0 | 38.72 | 35.88 | 4813.2 | 46.59 | 0.0003441%
2.7 |  |  | DIVERSOS - GERAL | [7 empty] | 3491.93 | 0.02579%
2.7.1 | COMPOSIÇÃO 06 | Próprio | DEMOLIÇÃO DE GRADE/GRELHA/CORRIMÃO/GUARDA CORPO - METÁLICO | M² | 101.4 | 0 | 27.78 | 2816.89 | 35.88 | 4813.2 | 3389.84 | 0.02504%
2.7.2 | COMPOSIÇÃO 132 | Próprio | REMOÇÃO DE CONCERTINA | M | 25.79 | 3.29 | 0 | 84.84 | 35.88 | 4813.2 | 102.09 | 0.000754%
3 |  |  | RESTAURAÇÃO | [7 empty] | 2938751.93 | 21.71%
3.1 |  |  | BLOCO 1 - ADMINISTRATIVO | [7 empty] | 1421363.49 | 10.5%
3.1.1 |  |  | PAREDES EXTERNAS | [7 empty] | 210097.5 | 1.552%
3.1.1.1 | 8748 | ORSE | Restauro - Mapeamento de danos após a remoção de repintura | m² | 1053.63 | 7.92 | 0 | 8344.74 | 35.88 | 4813.2 | 10042.06 | 0.07417%
3.1.1.2 | 060105 | AGETOP CIVIL | ANDAIME METALICO FACHADEIRO (ALUGUEL/MES) | m² | 1053.63 | 3.43 | 6.17 | 10114.84 | 35.88 | 4813.2 | 12172.19 | 0.0899%
3.1.1.3 | 8719 | ORSE | Restauro - Remoção de pintura em paredes e ornatos | m² | 1053.63 | 11.76 | 1.99 | 14487.41 | 35.88 | 4813.2 | 17434.14 | 0.1288%
3.1.1.4 | 12393 | ORSE | Restauro - Emassamento e nivelamento de camada pictórica em paredes com pintura parietal | m² | 210.73 | 37.66 | 257.47 | 62192.74 | 35.88 | 4813.2 | 74842.74 | 0.5528%
3.1.1.5 | 2322 | ORSE | Pintura de acabamento com aplicação de 02 demãos de tinta mineral em pó (Hidracor ou similar) | m² | 1053.63 | 12.02 | 0.7 | 13402.17 | 35.88 | 4813.2 | 16128.17 | 0.1191%
3.1.1.6 | COMPOSIÇÃO 54 | Próprio | Restauro - Restauração de revestimento (Reboco) em fachadas de obras do Patrimônio Histórico - Rev. 02 02/2022 | M² | 210.73 | 0 | 149.92 | 31592.64 | 35.88 | 4813.2 | 38018.58 | 0.2808%
3.1.1.7 |  |  | BEIRAL (cobertura superior/térreo/passarela da entrada principal) | [7 empty] | 21332.29 | 0.1576%
3.1.1.7.1 | COMPOSIÇÃO 54 | Próprio | Restauro - Restauração de revestimento (Reboco) em fachadas de obras do Patrimônio Histórico - Rev. 02 02/2022 | M² | 30.7 | 0 | 149.92 | 4602.54 | 35.88 | 4813.2 | 5538.69 | 0.04091%
3.1.1.7.2 | 2322 | ORSE | Pintura de acabamento com aplicação de 02 demãos de tinta mineral em pó (Hidracor ou similar) | m² | 153.52 | 12.02 | 0.7 | 1952.77 | 35.88 | 4813.2 | 2349.96 | 0.01736%
3.1.1.7.3 | 8719 | ORSE | Restauro - Remoção de pintura em paredes e ornatos | m² | 153.52 | 11.76 | 1.99 | 2110.9 | 35.88 | 4813.2 | 2540.25 | 0.01876%
3.1.1.7.4 | 12393 | ORSE | Restauro - Emassamento e nivelamento de camada pictórica em paredes com pintura parietal | m² | 30.7 | 290.66 | 4.47 | 9060.49 | 35.88 | 4813.2 | 10903.39 | 0.08053%
3.1.1.8 |  |  | PASSARELA DA ENTRADA PRINCIPAL MARQUISE (FORROS/ESTRUTURA/COBERTURA) | [7 empty] | 20127.33 | 0.1487%
3.1.1.8.1 | 130107 | AGETOP CIVIL | PROTEÇÃO MECÂNICA, TÉRMICA E ACÚSTICA DE IMPERMEABILIZAÇÃO PARA LAJE COM VERMICULITA (1CI:2ARM:3VERM) ESP.=3CM | m² | 85.54 | 17.11 | 22.62 | 3398.5 | 35.88 | 4813.2 | 4089.75 | 0.03021%
3.1.1.8.2 | 020164 | AGETOP CIVIL | REMOÇÃO MANUAL DE TUBULAÇÃO (TUBO E CONEXÃO) COM TRANSPORTE ATÉ CAÇAMBA E CARGA (EXCLUSO RASGOS E ESCAVAÇÕES) | m | 6 | 0.51 | 0 | 3.06 | 35.88 | 4813.2 | 3.68 | 2.718e-05%
3.1.1.8.3 | 200103 | AGETOP CIVIL | RASGO E ENCHIMENTO DE ALVENARIA | M | 6 | 13.22 | 0.17 | 80.34 | 35.88 | 4813.2 | 96.68 | 0.0007141%
3.1.1.8.4 | 060105 | AGETOP CIVIL | ANDAIME METALICO FACHADEIRO (ALUGUEL/MES) | m² | 85.54 | 3.43 | 6.17 | 821.18 | 35.88 | 4813.2 | 988.2 | 0.007299%
3.1.1.8.5 | 98554 | SINAPI | IMPERMEABILIZAÇÃO DE SUPERFÍCIE COM MEMBRANA À BASE DE RESINA ACRÍLICA, 3 DEMÃOS. AF_06/2018 | m² | 85.54 | 2.13 | 50.17 | 4473.74 | 35.88 | 4813.2 | 5383.69 | 0.03976%
3.1.1.8.6 | 2322 | ORSE | Pintura de acabamento com aplicação de 02 demãos de tinta mineral em pó (Hidracor ou similar) | m² | 85.54 | 12.02 | 0.7 | 1088.06 | 35.88 | 4813.2 | 1309.37 | 0.009671%
3.1.1.8.7 | 12393 | ORSE | Restauro - Emassamento e nivelamento de camada pictórica em paredes com pintura parietal | m² | 17.11 | 37.66 | 257.47 | 5049.67 | 35.88 | 4813.2 | 6076.77 | 0.04488%
3.1.1.8.8 | 8719 | ORSE | Restauro - Remoção de pintura em paredes e ornatos | m² | 85.54 | 11.76 | 1.99 | 1176.17 | 35.88 | 4813.2 | 1415.4 | 0.01045%
3.1.1.8.9 | 8748 | ORSE | Restauro - Mapeamento de danos após a remoção de repintura | m² | 85.54 | 7.42 | 0 | 634.7 | 35.88 | 4813.2 | 763.79 | 0.005641%
3.1.2 |  |  | PAREDES INTERNAS | [7 empty] | 371044.48 | 2.741%
3.1.2.1 | 060104 | AGETOP CIVIL | ANDAIME METALICO TORRE (ALUGUEL/MES) - 10 torres de 3,50m | m | 35 | 2.71 | 22.69 | 889 | 35.88 | 4813.2 | 1069.82 | 0.007902%
3.1.2.2 | COMPOSIÇÃO 54 | Próprio | Restauro - Restauração de revestimento (Reboco) em PAREDES de obras do Patrimônio Histórico - Rev. 02 02/2022 | M² | 500.31 | 0 | 149.92 | 75006.47 | 35.88 | 4813.2 | 90262.78 | 0.6667%
3.1.2.3 | 8719 | ORSE | Restauro - Remoção de pintura em paredes e ornatos | m² | 2501.57 | 11.76 | 1.99 | 34396.58 | 35.88 | 4813.2 | 41392.84 | 0.3057%
3.1.2.4 | 12393 | ORSE | Restauro - Emassamento e nivelamento de camada pictórica em paredes com pintura parietal | m² | 500.31 | 37.66 | 257.47 | 147656.49 | 35.88 | 4813.2 | 177689.82 | 1.312%
3.1.2.5 | 2322 | ORSE | Pintura de acabamento com aplicação de 02 demãos de tinta mineral em pó (Hidracor ou similar) | m² | 2501.57 | 12.02 | 0.7 | 31819.97 | 35.88 | 4813.2 | 38292.15 | 0.2828%
3.1.2.6 | 8748 | ORSE | Restauro - Mapeamento de danos após a remoção de repintura | m² | 2501.57 | 7.42 | 0 | 18561.64 | 35.88 | 4813.2 | 22337.07 | 0.165%
3.1.3 |  |  | FORROS | [7 empty] | 150460.04 | 1.111%
3.1.3.1 | 060104 | AGETOP CIVIL | ANDAIME METALICO TORRE (ALUGUEL/MES) - 10 torres de 3,00m | m | 30 | 25.4 | 0 | 762 | 35.88 | 4813.2 | 916.99 | 0.006773%
3.1.3.2 | 12393 | ORSE | Restauro - Emassamento e nivelamento de camada pictórica em paredes com pintura parietal | m² | 222.67 | 37.66 | 257.47 | 65716.59 | 35.88 | 4813.2 | 79083.34 | 0.5841%
3.1.3.3 | 8719 | ORSE | Restauro - Remoção de pintura em paredes e ornatos | m² | 1113.34 | 11.76 | 1.99 | 15308.42 | 35.88 | 4813.2 | 18422.15 | 0.1361%
3.1.3.4 | 88496 | SINAPI | APLICAÇÃO E LIXAMENTO DE MASSA LÁTEX EM TETO, DUAS DEMÃOS. AF_06/2014 | m² | 1113.34 | 21.86 | 4.26 | 29080.44 | 35.88 | 4813.2 | 34995.4 | 0.2585%
3.1.3.5 | 2322 | ORSE | Pintura de acabamento com aplicação de 02 demãos de tinta mineral em pó (Hidracor ou similar) | m² | 1113.34 | 12.02 | 0.7 | 14161.68 | 35.88 | 4813.2 | 17042.16 | 0.1259%
3.1.4 |  |  | PISO | [7 empty] | 124674.6 | 0.9209%
3.1.4.1 |  |  | PISO DE TACO EM MADEIRA | [7 empty] | 47380.52 | 0.35%
3.1.4.1.1 | 73734/001 | SINAPI | PISO EM TACO DE MADEIRA 7X21CM, ASSENTADO COM ARGAMASSA TRACO 1:4 (CIMENTO E AREIA MEDIA) | m² | 32.19 | 181.53 | 41.03 | 7164.2 | 35.88 | 4813.2 | 8621.39 | 0.06368%
3.1.4.1.2 | COMPOSIÇÃO 91 | Próprio | CALAFETAÇÃO DE PISO DE TACO DE MADEIRA (7CMX14CM), EXCLUSIVE APLICAÇÃO DE VERNIZ/RESINA | M² | 160.95 | 0 | 14.7 | 2365.96 | 35.88 | 4813.2 | 2847.19 | 0.02103%
3.1.4.1.3 | 220802 | AGETOP CIVIL | RODAPE DE MADEIRA | m | 20.31 | 11.7 | 12.23 | 486.01 | 35.88 | 4813.2 | 584.86 | 0.00432%
3.1.4.1.4 | 023714 | SBC | LIMPEZA-RASPAGEM PISO TACOS MADEIRA C/LIXADEIRA ROTATIVA | m² | 160.95 | 8.95 | 1.06 | 1611.1 | 35.88 | 4813.2 | 1938.79 | 0.01432%
3.1.4.1.5 | 023155 | SBC | RECUPERACAO RODAPE MADEIRA EXISTENTE,INCLUSIVE VERNIZ | M | 101.59 | 42.43 | 48.26 | 9213.19 | 35.88 | 4813.2 | 11087.15 | 0.08189%
3.1.4.1.6 | 4056 | ORSE | Restauro - Enceramento com cera de carnauba e de abelha em peças de madeira - Rev. 02 02/2022 | m² | 160.95 | 83.18 | 31.96 | 18531.78 | 35.88 | 4813.2 | 22301.14 | 0.1647%
3.1.4.2 |  |  | PISOS EM GRANITINA | [7 empty] | 77294.08 | 0.5709%
3.1.4.2.1 | 4513 | ORSE | Restauro - Lavagem de superfície com hidrojateamento a uma pressão mínima de 1200 lb | m² | 896.93 | 13.94 | 0.32 | 12790.22 | 35.88 | 4813.2 | 15391.75 | 0.1137%
3.1.4.2.2 | COMPOSIÇÃO 17 | Próprio | POLIMENTO DE PISO EM GRANITINA COM ESMERILHADEIRA ELÉTRICA | M² | 896.93 | 0 | 26.65 | 23903.18 | 35.88 | 4813.2 | 28765.08 | 0.2125%
3.1.4.2.3 | COMPOSIÇÃO 81 | Próprio | RESTAURAÇÃO DE TRINCAS E IMPERFEIÇÕES DE PISO EM GRANITINA, INCLUSIVE POLIMENTO | M² | 179.39 | 0 | 153.5 | 27536.36 | 35.88 | 4813.2 | 33137.25 | 0.2448%
3.1.5 |  |  | ESQUADRIAS METÁLICAS | [7 empty] | 328340.43 | 2.425%
3.1.5.1 |  |  | PORTAS | [7 empty] | 33475.8 | 0.2473%
3.1.5.1.1 | 8748 | ORSE | Restauro - Mapeamento de danos após a remoção de repintura | m² | 97.15 | 7.42 | 0 | 720.85 | 35.88 | 4813.2 | 867.47 | 0.006407%
3.1.5.1.2 | COMPOSIÇÃO 55 | Próprio | Restauração de soleiras com argamassa de pó de pedra com cimento branco - acabamento polido | M² | 9.83 | 0 | 8.67 | 85.22 | 35.88 | 4813.2 | 102.55 | 0.0007574%
3.1.5.1.3 | COMPOSIÇÃO 142 | Próprio | RESTAURO - RESTAURAÇÃO DE DOBRADIÇAS E FECHADURAS | UN | 144 | 23.57 | 70.18 | 13500 | 35.88 | 4813.2 | 16245.9 | 0.12%
3.1.5.1.4 | COMPOSIÇÃO 141 | Próprio | RESTAURO - RESTAURAÇÃO DE ESQUADRIA METÁLICA, INCLUSIVE PINTURA V2 | M² | 97.15 | 48.57 | 90.51 | 13511.62 | 35.88 | 4813.2 | 16259.88 | 0.1201%
3.1.5.2 |  |  | JANELAS | [7 empty] | 294864.63 | 2.178%
3.1.5.2.1 | COMPOSIÇÃO 56 | Próprio | RESTAURO - RESTAURAÇÃO DE ESQUADRIA METÁLICA, INCLUSIVE VIDROS E PINTURA | M² | 210.58 | 485.75 | 669.47 | 243266.22 | 35.88 | 4813.2 | 292746.56 | 2.162%
3.1.5.2.2 | COMPOSIÇÃO 55 | Próprio | Restauração de peitoris com argamassa de pó de pedra com cimento branco - acabamento polido | M² | 22.79 | 0 | 8.67 | 197.58 | 35.88 | 4813.2 | 237.76 | 0.001756%
3.1.5.2.3 | 8748 | ORSE | Restauro - Mapeamento de danos após a remoção de repintura | m² | 210.58 | 7.42 | 0 | 1562.5 | 35.88 | 4813.2 | 1880.31 | 0.01389%
3.1.6 |  |  | COBERTURA | [7 empty] | 212170.51 | 1.567%
3.1.6.2 | COMPOSIÇÃO 57 | Próprio | RESTAURO - RESTAURAÇÃO DE ESTRUTURA EM MADEIRA PARA COBERTURA DE TELHA FRANCESA | M² | 789.38 | 0 | 203.02 | 160259.92 | 35.88 | 4813.2 | 192856.78 | 1.424%
3.1.6.3 | 94226 | SINAPI | SUBCOBERTURA COM MANTA PLÁSTICA REVESTIDA POR PELÍCULA DE ALUMÍNO, INCLUSO TRANSPORTE VERTICAL. AF_07/2019 | m² | 789.38 | 7.67 | 10.68 | 14485.12 | 35.88 | 4813.2 | 17431.39 | 0.1287%
3.1.6.4 | 160601 | AGETOP CIVIL | CALHA DE CHAPA GALVANIZADA | m | 26.89 | 30.92 | 27.25 | 1564.19 | 35.88 | 4813.2 | 1882.34 | 0.0139%
3.1.7 |  |  | DIVERSOS | [7 empty] | 24575.93 | 0.1815%
3.1.7.1 | 8711 | ORSE | Restauro - Levantamento e acompanhamento fotográfico com relatórios de obras e fachadas | mês | 24 | 850.92 | 0 | 20422.08 | 35.88 | 4813.2 | 24575.93 | 0.1815%
3.2 |  |  | BLOCO 2 - COZINHA/AUDITÓRIO/LABORATÓRIO/LANCHONETE | [7 empty] | 520210.54 | 3.842%
3.2.1 |  |  | PAREDES EXTERNAS/BEIRAL | [7 empty] | 298376.06 | 2.204%
3.2.1.1 | 12393 | ORSE | Restauro - Emassamento e nivelamento de camada pictórica em paredes com pintura parietal | m² | 362.5 | 257.47 | 37.66 | 106984.62 | 35.88 | 4813.2 | 128745.29 | 0.9509%
3.2.1.2 | 4237 | ORSE | Restauro - Restauração de revestimento (Reboco) em fachadas de obras do Patrimônio Histórico - Rev. 02 02/2022 | m² | 362.5 | 131.32 | 18.6 | 54346 | 35.88 | 4813.2 | 65399.97 | 0.483%
3.2.1.3 | 261000 | AGETOP CIVIL | PINTURA LATEX ACRILICA 2 DEMAOS C/SELADOR | m² | 1812.48 | 6.89 | 5.08 | 21695.38 | 35.88 | 4813.2 | 26108.22 | 0.1928%
3.2.1.4 | 88497 | SINAPI | APLICAÇÃO E LIXAMENTO DE MASSA LÁTEX EM PAREDES, DUAS DEMÃOS. AF_06/2014 | m² | 1812.48 | 10.13 | 4.26 | 26081.58 | 35.88 | 4813.2 | 31386.57 | 0.2318%
3.2.1.5 | 8719 | ORSE | Restauro - Remoção de pintura em paredes e ornatos | m² | 1663.24 | 11.76 | 1.99 | 22869.55 | 35.88 | 4813.2 | 27521.21 | 0.2033%
3.2.1.6 | 060105 | AGETOP CIVIL | ANDAIME METALICO FACHADEIRO (ALUGUEL/MES) | m² | 1663.24 | 3.43 | 6.17 | 15967.1 | 35.88 | 4813.2 | 19214.8 | 0.1419%
3.2.2 |  |  | PISO | [7 empty] | 72217.27 | 0.5334%
3.2.2.1 | COMPOSIÇÃO 17 | Próprio | POLIMENTO DE PISO EM GRANITINA COM ESMERILHADEIRA ELÉTRICA - INCLUSIVE RODAPÉ | M² | 1046.4 | 0 | 26.65 | 27886.56 | 35.88 | 4813.2 | 33558.68 | 0.2479%
3.2.2.2 | COMPOSIÇÃO 81 | Próprio | RESTAURAÇÃO DE TRINCAS E IMPERFEIÇÕES DE PISO/RODAPÉ EM GRANITINA, INCLUSIVE POLIMENTO | M² | 209.28 | 0 | 153.5 | 32124.48 | 35.88 | 4813.2 | 38658.59 | 0.2855%
3.2.3 |  |  | ESQUADRIAS METÁLICAS | [7 empty] | 149617.21 | 1.105%
3.2.3.1 |  |  | PORTAS | [7 empty] | 14236.94 | 0.1052%
3.2.3.1.1 | 8748 | ORSE | Restauro - Mapeamento de danos após a remoção de repintura | m² | 36.59 | 7.42 | 0 | 271.49 | 35.88 | 4813.2 | 326.71 | 0.002413%
3.2.3.1.2 | COMPOSIÇÃO 55 | Próprio | Restauração de soleiras com argamassa de pó de pedra com cimento branco - acabamento polido | M² | 10.98 | 0 | 8.67 | 95.19 | 35.88 | 4813.2 | 114.55 | 0.0008461%
3.2.3.1.3 | COMPOSIÇÃO 142 | Próprio | RESTAURO - RESTAURAÇÃO DE DOBRADIÇAS E FECHADURAS | UN | 68 | 23.57 | 70.18 | 6375 | 35.88 | 4813.2 | 7671.67 | 0.05666%
3.2.3.1.4 | COMPOSIÇÃO 141 | Próprio | RESTAURO - RESTAURAÇÃO DE ESQUADRIA METÁLICA, INCLUSIVE PINTURA V2 | M² | 36.59 | 48.57 | 90.51 | 5088.93 | 35.88 | 4813.2 | 6124.01 | 0.04523%
3.2.3.2 |  |  | JANELAS | [7 empty] | 135380.27 | 0.9999%
3.2.3.2.1 | COMPOSIÇÃO 56 | Próprio | RESTAURO - RESTAURAÇÃO DE ESQUADRIA METÁLICA, INCLUSIVE VIDROS E PINTURA | M² | 96.56 | 485.75 | 669.47 | 111548.04 | 35.88 | 4813.2 | 134236.91 | 0.9915%
3.2.3.2.2 | 8748 | ORSE | Restauro - Mapeamento de danos após a remoção de repintura | m² | 96.56 | 7.42 | 0 | 716.47 | 35.88 | 4813.2 | 862.19 | 0.006368%
3.2.3.2.3 | COMPOSIÇÃO 55 | Próprio | Restauração de peitoris com argamassa de pó de pedra com cimento branco - acabamento polido | M² | 26.95 | 0 | 8.67 | 233.65 | 35.88 | 4813.2 | 281.17 | 0.002077%
3.3 |  |  | BLOCO 3 - SALAS | [7 empty] | 724732.6 | 5.353%
3.3.1 |  |  | PAREDES EXTERNAS | [7 empty] | 168895.9 | 1.247%
3.3.1.1 | COMPOSIÇÃO 54 | Próprio | Restauro - Restauração de revestimento (Reboco) em fachadas de obras do Patrimônio Histórico - Rev. 02 02/2022 | M² | 228.6 | 0 | 149.92 | 34271.71 | 35.88 | 4813.2 | 41242.57 | 0.3046%
3.3.1.2 | 12393 | ORSE | Restauro - Emassamento e nivelamento de camada pictórica em paredes com pintura parietal | m² | 228.6 | 37.66 | 257.47 | 67466.71 | 35.88 | 4813.2 | 81189.43 | 0.5997%
3.3.1.3 | 261000 | AGETOP CIVIL | PINTURA LATEX ACRILICA 2 DEMAOS C/SELADOR | m² | 1143 | 6.89 | 5.08 | 13681.71 | 35.88 | 4813.2 | 16464.56 | 0.1216%
3.3.1.4 | 8748 | ORSE | Restauro - Mapeamento de danos após a remoção de repintura | m² | 1143 | 7.42 | 0 | 8481.06 | 35.88 | 4813.2 | 10206.1 | 0.07538%
3.3.1.5 | 88497 | SINAPI | APLICAÇÃO E LIXAMENTO DE MASSA LÁTEX EM PAREDES, DUAS DEMÃOS. AF_06/2014 | m² | 1143 | 10.13 | 4.26 | 16447.77 | 35.88 | 4813.2 | 19793.24 | 0.1462%
3.3.2 |  |  | PAREDES INTERNAS | [7 empty] | 128968.07 | 0.9526%
3.3.2.1 | COMPOSIÇÃO 54 | Próprio | Restauro - Restauração de revestimento (Reboco) em fachadas de obras do Patrimônio Histórico - Rev. 02 02/2022 | M² | 122.07 | 0 | 149.92 | 18300.73 | 35.88 | 4813.2 | 22023.09 | 0.1627%
3.3.2.2 | 8719 | ORSE | Restauro - Remoção de pintura em paredes e ornatos | m² | 2132.32 | 11.76 | 1.99 | 29319.4 | 35.88 | 4813.2 | 35282.96 | 0.2606%
3.3.2.3 | 261307 | AGETOP CIVIL | PINTURA PVA LATEX 2 DEMAOS SEM SELADOR | m² | 790.65 | 4.93 | 3.62 | 6760.05 | 35.88 | 4813.2 | 8135.04 | 0.06009%
3.3.2.4 | 88485 | SINAPI | APLICAÇÃO DE FUNDO SELADOR ACRÍLICO EM PAREDES, UMA DEMÃO. AF_06/2014 | m² | 790.65 | 1.25 | 1.73 | 2356.13 | 35.88 | 4813.2 | 2835.36 | 0.02094%
3.3.2.5 | 261550 | AGETOP CIVIL | PINTURA TINTA ESMALTE SINTETICO PARA PAREDES - 2 DEMÃOS C/SELADOR | m² | 1341.67 | 7.73 | 6.99 | 19749.38 | 35.88 | 4813.2 | 23766.4 | 0.1755%
3.3.2.6 | 88497 | SINAPI | APLICAÇÃO E LIXAMENTO DE MASSA LÁTEX EM PAREDES, DUAS DEMÃOS. AF_06/2014 | m² | 2132.32 | 10.13 | 4.26 | 30684.08 | 35.88 | 4813.2 | 36925.22 | 0.2727%
3.3.3 |  |  | FORROS | [7 empty] | 75658.05 | 0.5588%
3.3.3.1 | 8719 | ORSE | Restauro - Remoção de pintura em paredes e ornatos | m² | 1198.77 | 11.76 | 1.99 | 16483.08 | 35.88 | 4813.2 | 19835.73 | 0.1465%
3.3.3.2 | 261307 | AGETOP CIVIL | PINTURA PVA LATEX 2 DEMAOS SEM SELADOR | m² | 1198.77 | 4.93 | 3.62 | 10249.48 | 35.88 | 4813.2 | 12334.22 | 0.0911%
3.3.3.3 | 88484 | SINAPI | APLICAÇÃO DE FUNDO SELADOR ACRÍLICO EM TETO, UMA DEMÃO. AF_06/2014 | m² | 1198.77 | 1.66 | 1.73 | 4063.83 | 35.88 | 4813.2 | 4890.41 | 0.03612%
3.3.3.4 | 060104 | AGETOP CIVIL | ANDAIME METALICO TORRE (ALUGUEL/MES) - 10 TORRES DE 3,00M | m | 30 | 2.71 | 22.69 | 762 | 35.88 | 4813.2 | 916.99 | 0.006773%
3.3.3.5 | 88496 | SINAPI | APLICAÇÃO E LIXAMENTO DE MASSA LÁTEX EM TETO, DUAS DEMÃOS. AF_06/2014 | m² | 1198.77 | 21.86 | 4.26 | 31311.87 | 35.88 | 4813.2 | 37680.7 | 0.2783%
3.3.4 |  |  | PISO | [7 empty] | 55628.35 | 0.4109%
3.3.4.1 | COMPOSIÇÃO 81 | Próprio | RESTAURAÇÃO DE TRINCAS E IMPERFEIÇÕES DE PISO/RODAPÉ EM GRANITINA, INCLUSIVE POLIMENTO | M² | 110.06 | 0 | 153.5 | 16894.21 | 35.88 | 4813.2 | 20330.49 | 0.1502%
3.3.4.2 | COMPOSIÇÃO 17 | Próprio | POLIMENTO DE PISO EM GRANITINA COM ESMERILHADEIRA ELÉTRICA, INCLUSIVE RODAPÉ | M² | 1100.63 | 0 | 26.65 | 29331.78 | 35.88 | 4813.2 | 35297.86 | 0.2607%
3.3.5 |  |  | ESQUADRIAS | [7 empty] | 295582.23 | 2.183%
3.3.5.1 |  |  | PORTAS | [7 empty] | 14650.68 | 0.1082%
3.3.5.1.2 | COMPOSIÇÃO 55 | Próprio | Restauração de peitoris/soleiras com argamassa de pó de pedra com cimento branco - acabamento polido | M² | 32.55 | 0 | 8.67 | 282.2 | 35.88 | 4813.2 | 339.59 | 0.002508%
3.3.5.1.5 | 8748 | ORSE | Restauro - Mapeamento de danos após a remoção de repintura | m² | 40.22 | 7.42 | 0 | 298.43 | 35.88 | 4813.2 | 359.13 | 0.002653%
3.3.5.1.3 | COMPOSIÇÃO 142 | Próprio | RESTAURO - RESTAURAÇÃO DE DOBRADIÇAS E FECHADURAS | UN | 64 | 23.57 | 70.18 | 6000 | 35.88 | 4813.2 | 7220.4 | 0.05333%
3.3.5.1.4 | COMPOSIÇÃO 141 | Próprio | RESTAURO - RESTAURAÇÃO DE ESQUADRIA METÁLICA, INCLUSIVE PINTURA V2 | M² | 40.22 | 48.57 | 90.51 | 5593.79 | 35.88 | 4813.2 | 6731.56 | 0.04972%
3.3.5.2 |  |  | JANELAS | [7 empty] | 280931.55 | 2.075%
3.3.5.2.1 | COMPOSIÇÃO 56 | Próprio | RESTAURO - RESTAURAÇÃO DE ESQUADRIA METÁLICA, INCLUSIVE VIDROS E PINTURA | M² | 200.28 | 485.75 | 669.47 | 231367.46 | 35.88 | 4813.2 | 278427.6 | 2.056%
3.3.5.2.2 | COMPOSIÇÃO 55 | Próprio | Restauração de peitoris/soleiras com argamassa de pó de pedra com cimento branco - acabamento polido | M² | 68.59 | 0 | 8.67 | 594.67 | 35.88 | 4813.2 | 715.62 | 0.005286%
3.3.5.2.3 | 8748 | ORSE | Restauro - Mapeamento de danos após a remoção de repintura | m² | 200.28 | 7.42 | 0 | 1486.07 | 35.88 | 4813.2 | 1788.33 | 0.01321%
3.4 |  |  | MURO | [7 empty] | 267535.16 | 1.976%
3.4.1 | 4237 | ORSE | Restauro - Restauração de revestimento (Reboco) em fachadas de obras do Patrimônio Histórico - Rev. 02 02/2022 | m² | 432.99 | 131.32 | 18.6 | 64913.86 | 35.88 | 4813.2 | 78117.33 | 0.577%
3.4.2 | 8748 | ORSE | Restauro - Mapeamento de danos após a remoção de repintura | m² | 865.99 | 7.41 | 0 | 6416.98 | 35.88 | 4813.2 | 7722.19 | 0.05704%
3.4.3 | 12393 | ORSE | Restauro - Emassamento e nivelamento de camada pictórica em paredes com pintura parietal | m² | 432.99 | 3.27 | 291.86 | 127788.33 | 35.88 | 4813.2 | 153780.47 | 1.136%
3.4.4 | 2322 | ORSE | Pintura de acabamento com aplicação de 02 demãos de tinta mineral em pó (Hidracor ou similar) | m² | 865.99 | 9.97 | 2.74 | 11006.73 | 35.88 | 4813.2 | 13245.49 | 0.09783%
3.4.5 | COMPOSIÇÃO 141 | Próprio | RESTAURO - RESTAURAÇÃO DE ESQUADRIA METÁLICA, INCLUSIVE PINTURA V2 | M² | 87.63 | 48.57 | 90.54 | 12190.2 | 35.88 | 4813.2 | 14669.68 | 0.1084%
3.5 |  |  | ARCO DA ENTRADA PRINCIPAL | [7 empty] | 4910.14 | 0.03627%
3.5.1 | 12393 | ORSE | Restauro - Emassamento e nivelamento de camada pictórica em paredes com pintura parietal | m² | 9 | 37.66 | 257.47 | 2656.17 | 35.88 | 4813.2 | 3196.43 | 0.02361%
3.5.2 | 98546 | SINAPI | IMPERMEABILIZAÇÃO DE SUPERFÍCIE COM MANTA ASFÁLTICA, UMA CAMADA, INCLUSIVE APLICAÇÃO DE PRIMER ASFÁLTICO, E=3MM. AF_06/2018 | m² | 9 | 27.2 | 71.95 | 892.35 | 35.88 | 4813.2 | 1073.85 | 0.007932%
3.5.3 | 2322 | ORSE | Pintura de acabamento com aplicação de 02 demãos de tinta mineral em pó (Hidracor ou similar) | m² | 9 | 12.02 | 0.69 | 114.39 | 35.88 | 4813.2 | 137.65 | 0.001017%
3.5.5 | COMPOSIÇÃO 141 | Próprio | RESTAURO - RESTAURAÇÃO DE ESQUADRIA METÁLICA, INCLUSIVE PINTURA V2 | M² | 3 | 48.57 | 90.54 | 417.33 | 35.88 | 4813.2 | 502.21 | 0.003709%
4 |  |  | REFORMA E AMPLIAÇÃO | [7 empty] | 6554607.09 | 48.41%
4.1 |  |  | INSTALAÇÕES ELÉTRICAS GERAL | [7 empty] | 865837.25 | 6.395%
4.1.1 |  |  | IMPLANTAÇÃO | [7 empty] | 126858.88 | 0.937%
4.1.1.1 | 070251 | AGETOP CIVIL | ARRUELA LISA D=1/4" | Un | 210 | 0 | 0.07 | 14.7 | 35.88 | 4813.2 | 17.68 | 0.0001306%
4.1.1.2 | 070265 | AGETOP CIVIL | BARRA DE COBRE 1.1/4" X 3/16" (1,3040 KG/M) | m | 2.2 | 21.88 | 185.13 | 455.42 | 35.88 | 4813.2 | 548.05 | 0.004048%
4.1.1.3 | 070270 | AGETOP CIVIL | BARRA DE COBRE 3/4"X1/8" (0,5214 KG/M) | m | 3.8 | 21.88 | 66.85 | 337.17 | 35.88 | 4813.2 | 405.75 | 0.002997%
4.1.1.4 | 070647 | AGETOP CIVIL | CAIXA DE PASSAGEM METÁLICA DE EMBUTIR 30X30X12 CM | Un | 3 | 48.99 | 56.18 | 315.51 | 35.88 | 4813.2 | 379.68 | 0.002804%
4.1.1.5 | 070706 | AGETOP CIVIL | CAIXA PARA QUADRO DE COMANDO METÁLICA DE SOBREPOR 80X60X25 CM | un | 1 | 65.33 | 634.12 | 699.45 | 35.88 | 4813.2 | 841.71 | 0.006217%
4.1.1.6 | 071115 | AGETOP CIVIL | CURVA DE INVERSAO PARA ELETROCALHA 50 X 50 MM | Un | 2 | 5.22 | 17.35 | 45.14 | 35.88 | 4813.2 | 54.32 | 0.0004012%
4.1.1.7 | 071181 | AGETOP CIVIL | DISJUNTOR TRIPOLAR DE 300 A 350-A | Un | 1 | 29.39 | 1108.93 | 1138.32 | 35.88 | 4813.2 | 1369.85 | 0.01012%
4.1.1.8 | 071175 | AGETOP CIVIL | DISJUNTOR TRIPOLAR DE 60 A 100-A | Un | 3 | 29.39 | 280.99 | 931.14 | 35.88 | 4813.2 | 1120.53 | 0.008276%
4.1.1.9 | 071184 | AGETOP CIVIL | DISPOSITIVO DE PROTEÇÃO CONTRA SURTOS (D.P.S.) 275V DE 8 A 40KA | Un | 3 | 32.66 | 79.35 | 336.03 | 35.88 | 4813.2 | 404.37 | 0.002987%
4.1.1.10 | 071190 | AGETOP CIVIL | ELETROCALHA PRÉ-ZINCADA, CH. 22, PERFIL "C" COM ABAS 50X50 MM SEM TAMPA | M | 3 | 10.45 | 22.88 | 99.99 | 35.88 | 4813.2 | 120.32 | 0.0008887%
4.1.1.11 | 071277 | AGETOP CIVIL | EMENDA INTERNA PARA ELETROCALHA (50 X 50 MM) | Un | 2 | 4.89 | 2.44 | 14.66 | 35.88 | 4813.2 | 17.64 | 0.0001303%
4.1.1.12 | 071461 | AGETOP CIVIL | ISOLADOR EPOXI 30X30 (BUJAO) | Un | 13 | 9.79 | 8.72 | 240.63 | 35.88 | 4813.2 | 289.57 | 0.002139%
4.1.1.13 | 071464 | AGETOP CIVIL | ISOLADOR EPOXI 60X30 (BUJAO) | Un | 4 | 9.79 | 15.85 | 102.56 | 35.88 | 4813.2 | 123.42 | 0.0009116%
4.1.1.14 | 071872 | AGETOP CIVIL | PARAFUSO SEXTAVADO CABEÇA LENTILHA D = 1/4" X 5/8" | Un | 210 | 0.2 | 0.23 | 90.3 | 35.88 | 4813.2 | 108.66 | 0.0008026%
4.1.1.15 | 071981 | AGETOP CIVIL | PORCA SEXTAVADA DIAMETRO 1/4" | Un | 210 | 0.2 | 0.14 | 71.4 | 35.88 | 4813.2 | 85.92 | 0.0006346%
4.1.1.16 | 072376 | AGETOP CIVIL | TAMPA DE ENCAIXE PARA ELETROCALHA DE 50 X 50 MM | M | 3 | 6.52 | 6.03 | 37.65 | 35.88 | 4813.2 | 45.3 | 0.0003346%
4.1.1.17 | 072560 | AGETOP CIVIL | TERMINAL PARA ELETROCALHA 50 X 50 MM | Un | 1 | 5.22 | 13.99 | 19.21 | 35.88 | 4813.2 | 23.11 | 0.0001707%
4.1.1.18 | 072630 | AGETOP CIVIL | TRILHO OU SUPORTE PARA BORNE TERMINAL | M | 1.4 | 9.79 | 8.99 | 26.29 | 35.88 | 4813.2 | 31.63 | 0.0002336%
4.1.1.19 | 92980 | SINAPI | CABO DE COBRE FLEXÍVEL ISOLADO, 10 MM², ANTI-CHAMA 0,6/1,0 KV, PARA DISTRIBUIÇÃO - FORNECIMENTO E INSTALAÇÃO. AF_12/2015 | M | 110 | 0.38 | 8.68 | 996.6 | 35.88 | 4813.2 | 1199.3 | 0.008858%
4.1.1.20 | 92982 | SINAPI | CABO DE COBRE FLEXÍVEL ISOLADO, 16 MM², ANTI-CHAMA 0,6/1,0 KV, PARA DISTRIBUIÇÃO - FORNECIMENTO E INSTALAÇÃO. AF_12/2015 | M | 280 | 0.55 | 13.82 | 4023.6 | 35.88 | 4813.2 | 4842 | 0.03576%
4.1.1.21 | 92984 | SINAPI | CABO DE COBRE FLEXÍVEL ISOLADO, 25 MM², ANTI-CHAMA 0,6/1,0 KV, PARA REDE ENTERRADA DE DISTRIBUIÇÃO DE ENERGIA ELÉTRICA - FORNECIMENTO E INSTALAÇÃO. AF_12/2021 | M | 630 | 2.64 | 21.16 | 14994 | 35.88 | 4813.2 | 18043.77 | 0.1333%
4.1.1.22 | 92986 | SINAPI | CABO DE COBRE FLEXÍVEL ISOLADO, 35 MM², ANTI-CHAMA 0,6/1,0 KV, PARA REDE ENTERRADA DE DISTRIBUIÇÃO DE ENERGIA ELÉTRICA - FORNECIMENTO E INSTALAÇÃO. AF_12/2021 | M | 665 | 3.04 | 29.87 | 21885.15 | 35.88 | 4813.2 | 26336.58 | 0.1945%
4.1.1.23 | 92988 | SINAPI | CABO DE COBRE FLEXÍVEL ISOLADO, 50 MM², ANTI-CHAMA 0,6/1,0 KV, PARA REDE ENTERRADA DE DISTRIBUIÇÃO DE ENERGIA ELÉTRICA - FORNECIMENTO E INSTALAÇÃO. AF_12/2021 | M | 730 | 3.62 | 44.17 | 34886.7 | 35.88 | 4813.2 | 41982.65 | 0.3101%
4.1.1.24 | 91931 | SINAPI | CABO DE COBRE FLEXÍVEL ISOLADO, 6 MM², ANTI-CHAMA 0,6/1,0 KV, PARA CIRCUITOS TERMINAIS - FORNECIMENTO E INSTALAÇÃO. AF_12/2015 | M | 1010 | 2.22 | 6.4 | 8706.2 | 35.88 | 4813.2 | 10477.04 | 0.07738%
4.1.1.25 | 97883 | SINAPI | CAIXA ENTERRADA ELÉTRICA RETANGULAR, EM CONCRETO PRÉ-MOLDADO, FUNDO COM BRITA, DIMENSÕES INTERNAS: 0,6X0,6X0,5 M. AF_12/2020 | UN | 11 | 2.49 | 306.9 | 3403.29 | 35.88 | 4813.2 | 4095.51 | 0.03025%
4.1.1.26 | 97884 | SINAPI | CAIXA ENTERRADA ELÉTRICA RETANGULAR, EM CONCRETO PRÉ-MOLDADO, FUNDO COM BRITA, DIMENSÕES INTERNAS: 0,8X0,8X0,5 M. AF_12/2020 | UN | 1 | 3.59 | 598.41 | 602 | 35.88 | 4813.2 | 724.44 | 0.005351%
4.1.1.27 | 93655 | SINAPI | DISJUNTOR MONOPOLAR TIPO DIN, CORRENTE NOMINAL DE 20A - FORNECIMENTO E INSTALAÇÃO. AF_10/2020 | UN | 3 | 2.88 | 8.82 | 35.1 | 35.88 | 4813.2 | 42.23 | 0.0003119%
4.1.1.28 | 101895 | SINAPI | DISJUNTOR TERMOMAGNÉTICO TRIPOLAR , CORRENTE NOMINAL DE 125A - FORNECIMENTO E INSTALAÇÃO. AF_10/2020 | UN | 2 | 57.81 | 307.72 | 731.06 | 35.88 | 4813.2 | 879.75 | 0.006498%
4.1.1.29 | 93671 | SINAPI | DISJUNTOR TRIPOLAR TIPO DIN, CORRENTE NOMINAL DE 32A - FORNECIMENTO E INSTALAÇÃO. AF_10/2020 | UN | 3 | 11.93 | 57.92 | 209.55 | 35.88 | 4813.2 | 252.17 | 0.001863%
4.1.1.30 | 93672 | SINAPI | DISJUNTOR TRIPOLAR TIPO DIN, CORRENTE NOMINAL DE 40A - FORNECIMENTO E INSTALAÇÃO. AF_10/2020 | UN | 1 | 17.72 | 58.24 | 75.96 | 35.88 | 4813.2 | 91.41 | 0.0006752%
4.1.1.31 | 97670 | SINAPI | ELETRODUTO FLEXÍVEL CORRUGADO, PEAD, DN 100 (4"), PARA REDE ENTERRADA DE DISTRIBUIÇÃO DE ENERGIA ELÉTRICA - FORNECIMENTO E INSTALAÇÃO. AF_12/2021 | M | 280 | 7.51 | 11.66 | 5367.6 | 35.88 | 4813.2 | 6459.36 | 0.04771%
4.1.1.32 | 97668 | SINAPI | ELETRODUTO FLEXÍVEL CORRUGADO, PEAD, DN 63 (2"), PARA REDE ENTERRADA DE DISTRIBUIÇÃO DE ENERGIA ELÉTRICA - FORNECIMENTO E INSTALAÇÃO. AF_12/2021 | M | 40 | 4.12 | 5.96 | 403.2 | 35.88 | 4813.2 | 485.21 | 0.003584%
4.1.1.33 | COMPOSIÇÃO 146 | Próprio | Curva de inversão 100x50 mm | UN | 5 | 0 | 46.72 | 233.6 | 35.88 | 4813.2 | 281.11 | 0.002076%
4.1.1.34 | COMPOSIÇÃO 147 | Próprio | ELETROCALHA LISA TIPO ""U"" 100x50mm CHAPA 20 | M | 45 | 0 | 35.37 | 1591.65 | 35.88 | 4813.2 | 1915.39 | 0.01415%
4.1.1.35 | COMPOSIÇÃO 148 | Próprio | EMENDA INTERNA PARA ELETROCALHA 100x50 | UN | 24 | 0 | 14.8 | 355.2 | 35.88 | 4813.2 | 427.44 | 0.003157%
4.1.1.36 | COMPOSIÇÃO 149 | Próprio | PLACA DE ACRILICO TRANSPARENTE ESP=5MM 700x500mm | UN | 1 | 0 | 125.99 | 125.99 | 35.88 | 4813.2 | 151.61 | 0.00112%
4.1.1.37 | COMPOSIÇÃO 150 | Próprio | SUPORTE SUSPENSAO VERTICAL PARA ELETROCALHA 100 x 50 mm | UN | 10 | 0 | 4.79 | 47.9 | 35.88 | 4813.2 | 57.64 | 0.0004257%
4.1.1.38 | COMPOSIÇÃO 151 | Próprio | TERMINAL PARA ELETROCALHA 100X50cm | UN | 2 | 0 | 17.83 | 35.66 | 35.88 | 4813.2 | 42.91 | 0.0003169%
4.1.1.39 | COMPOSIÇÃO 171 | Próprio | CURVA HORIZONTAL,90º,PARA ELETROCALHA PERFURADA OU LISA,100X 50MM.FORNECIMENTO E COLOCACAO | UN | 4 | 0 | 31.81 | 127.24 | 35.88 | 4813.2 | 153.12 | 0.001131%
4.1.1.40 | COMPOSIÇÃO 172 | Próprio | TAMPA DE ENCAIXE PARA ELETROCALHA 100x50mm | UN | 45 | 0 | 33.91 | 1525.95 | 35.88 | 4813.2 | 1836.32 | 0.01356%
4.1.1.41 | COMPOSIÇÃO 156 | Próprio | SUPORTE SUSPENSAO VERTICAL PARA ELETROCALHA 50 x 50 mm | UN | 2 | 0 | 3.89 | 7.78 | 35.88 | 4813.2 | 9.36 | 6.913e-05%
4.1.1.42 | COMPOSIÇÃO 184 | Próprio | TE HORIZONTAL PARA ELETROCALHA 100x50 | UN | 1 | 0 | 70.68 | 70.68 | 35.88 | 4813.2 | 85.05 | 0.0006282%
4.1.2 |  |  | ILUMINAÇÃO EXTERNA |  |  |  |  | 0 |  |  | 122813.9 | 0.9071%
4.1.2.1 | 070270 | AGETOP CIVIL | BARRA DE COBRE 3/4"X1/8" (0,5214 KG/M) | m | 1 | 21.88 | 66.85 | 88.73 | 35.88 | 4813.2 | 106.77 | 0.0007886%
4.1.2.2 | 070305 | AGETOP CIVIL | BOTOEIRA "LIGA-DESLIGA" PARA INSTALAÇÃO EM PORTA DE QUADRO | Un | 2 | 16.32 | 27.38 | 87.4 | 35.88 | 4813.2 | 105.17 | 0.0007768%
4.1.2.3 | 070371 | AGETOP CIVIL | BRACADEIRA METALICA TIPO "D" DIAM. 3/4" | Un | 14 | 0.32 | 1.28 | 22.4 | 35.88 | 4813.2 | 26.95 | 0.0001991%
4.1.2.4 | 070703 | AGETOP CIVIL | CAIXA PARA QUADRO DE COMANDO METÁLICA DE SOBREPOR 40X40X20 CM | Un | 1 | 65.33 | 214.36 | 279.69 | 35.88 | 4813.2 | 336.57 | 0.002486%
4.1.2.5 | 070764 | AGETOP CIVIL | CANALETA COM TAMPA (LINHA X OU EQUIVALENTE) 50X20X2000 MM | M | 1 | 3.26 | 65.18 | 68.44 | 35.88 | 4813.2 | 82.36 | 0.0006083%
4.1.2.6 | 070930 | AGETOP CIVIL | CONDULETE METÁLICO - ADAPTADOR DE SAÍDA 3/4" | un | 5 | 2.61 | 1.96 | 22.85 | 35.88 | 4813.2 | 27.49 | 0.000203%
4.1.2.7 | 070929 | AGETOP CIVIL | CONDULETE METÁLICO - CAIXA COM 5 ENTRADAS | un | 3 | 11.1 | 7.76 | 56.58 | 35.88 | 4813.2 | 68.08 | 0.0005028%
4.1.2.8 | 070932 | AGETOP CIVIL | CONDULETE METÁLICO - TAMPÃO DE 3/4" | un | 10 | 0.97 | 0.23 | 12 | 35.88 | 4813.2 | 14.44 | 0.0001067%
4.1.2.9 | 071121 | AGETOP CIVIL | CURVA 90 GRAUS AÇO ZINCADO DIÂMETRO 3/4" | Un | 1 | 4.23 | 4.19 | 8.42 | 35.88 | 4813.2 | 10.13 | 7.482e-05%
4.1.2.10 | 071251 | AGETOP CIVIL | ELETRODUTO EM AÇO ZINCADO DIÂMETRO 3/4" | M | 21 | 9.79 | 7.58 | 364.77 | 35.88 | 4813.2 | 438.96 | 0.003242%
4.1.2.11 | 071460 | AGETOP CIVIL | ISOLADOR EPOXI 25X30 (BUJAO) | Un | 6 | 9.79 | 7.65 | 104.64 | 35.88 | 4813.2 | 125.92 | 0.0009301%
4.1.2.12 | 071463 | AGETOP CIVIL | ISOLADOR EPOXI 50X40 (BUJAO) | Un | 4 | 9.79 | 14.29 | 96.32 | 35.88 | 4813.2 | 115.91 | 0.0008561%
4.1.2.13 | 071722 | AGETOP CIVIL | LUVA EM AÇO ZINCADO DIÂMETRO 3/4" | Un | 8 | 1.3 | 1.57 | 22.96 | 35.88 | 4813.2 | 27.63 | 0.0002041%
4.1.2.14 | 072320 | AGETOP CIVIL | RELE FOTO ELETRICO COM BASE | Un | 1 | 32.66 | 30.34 | 63 | 35.88 | 4813.2 | 75.81 | 0.0005599%
4.1.2.15 | 072366 | AGETOP CIVIL | SUPORTE PARA 1 PÉTALA PARA LUMINÁRIA DE ILUMINAÇÃO PÚBLICA | Un | 7 | 8.16 | 111.55 | 837.97 | 35.88 | 4813.2 | 1008.41 | 0.007448%
4.1.2.16 | 072367 | AGETOP CIVIL | SUPORTE PARA 2 PÉTALAS PARA LUMINÁRIA DE ILUMINAÇÃO PÚBLICA | Un | 18 | 8.16 | 130.64 | 2498.4 | 35.88 | 4813.2 | 3006.57 | 0.02221%
4.1.2.17 | 072369 | AGETOP CIVIL | SUPORTE PARA 4 PÉTALAS PARA LUMINÁRIA DE ILUMINAÇÃO PÚBLICA | Un | 5 | 8.16 | 182.62 | 953.9 | 35.88 | 4813.2 | 1147.92 | 0.008479%
4.1.2.18 | 072630 | AGETOP CIVIL | TRILHO OU SUPORTE PARA BORNE TERMINAL | M | 60 | 9.79 | 8.99 | 1126.8 | 35.88 | 4813.2 | 1355.99 | 0.01002%
4.1.2.19 | 91927 | SINAPI | CABO DE COBRE FLEXÍVEL ISOLADO, 2,5 MM², ANTI-CHAMA 0,6/1,0 KV, PARA CIRCUITOS TERMINAIS - FORNECIMENTO E INSTALAÇÃO. AF_12/2015 | M | 4050 | 1.26 | 2.88 | 16767 | 35.88 | 4813.2 | 20177.4 | 0.149%
4.1.2.20 | 97881 | SINAPI | CAIXA ENTERRADA ELÉTRICA RETANGULAR, EM CONCRETO PRÉ-MOLDADO, FUNDO COM BRITA, DIMENSÕES INTERNAS: 0,3X0,3X0,3 M. AF_12/2020 | UN | 53 | 0.93 | 101.07 | 5406 | 35.88 | 4813.2 | 6505.58 | 0.04805%
4.1.2.21 | 93653 | SINAPI | DISJUNTOR MONOPOLAR TIPO DIN, CORRENTE NOMINAL DE 10A - FORNECIMENTO E INSTALAÇÃO. AF_10/2020 | UN | 1 | 1.53 | 8.54 | 10.07 | 35.88 | 4813.2 | 12.11 | 8.945e-05%
4.1.2.22 | 93654 | SINAPI | DISJUNTOR MONOPOLAR TIPO DIN, CORRENTE NOMINAL DE 16A - FORNECIMENTO E INSTALAÇÃO. AF_10/2020 | UN | 10 | 2.07 | 8.54 | 106.1 | 35.88 | 4813.2 | 127.68 | 0.0009431%
4.1.2.23 | 93671 | SINAPI | DISJUNTOR TRIPOLAR TIPO DIN, CORRENTE NOMINAL DE 32A - FORNECIMENTO E INSTALAÇÃO. AF_10/2020 | UN | 1 | 11.93 | 57.92 | 69.85 | 35.88 | 4813.2 | 84.05 | 0.0006208%
4.1.2.24 | 91857 | SINAPI | ELETRODUTO FLEXÍVEL CORRUGADO REFORÇADO, PVC, DN 32 MM (1"), PARA CIRCUITOS TERMINAIS, INSTALADO EM PAREDE - FORNECIMENTO E INSTALAÇÃO. AF_03/2023 | M | 790 | 6.51 | 6.51 | 10285.8 | 35.88 | 4813.2 | 12377.93 | 0.09142%
4.1.2.25 | 97667 | SINAPI | ELETRODUTO FLEXÍVEL CORRUGADO, PEAD, DN 50 (1 1/2"), PARA REDE ENTERRADA DE DISTRIBUIÇÃO DE ENERGIA ELÉTRICA - FORNECIMENTO E INSTALAÇÃO. AF_12/2021 | M | 5 | 2.93 | 4.15 | 35.4 | 35.88 | 4813.2 | 42.6 | 0.0003146%
4.1.2.26 | 101654 | SINAPI | LUMINÁRIA DE LED PARA ILUMINAÇÃO PÚBLICA, DE 33 W ATÉ 50 W - FORNECIMENTO E INSTALAÇÃO. AF_08/2020 | UN | 63 | 68.22 | 189.47 | 16234.47 | 35.88 | 4813.2 | 19536.56 | 0.1443%
4.1.2.27 | COMPOSIÇÃO 152 | Próprio | PLACA DE ACRILICO TRANSPARENTE 35X35X2MM | UN | 1 | 0 | 44.09 | 44.09 | 35.88 | 4813.2 | 53.05 | 0.0003918%
4.1.2.28 | COMPOSIÇÃO 153 | Próprio | POSTE DE ACO,CONTINUO,RETO,CONICO,SIMPLES,COM ENGASTAMENTO D A PARTE INFERIOR DA COLUNA DIRETAMENTE NO SOLO,DE 7,00M.FORN ECIMENTO E ASSENTAMENTO | UN | 10 | 0 | 2494.58 | 24945.8 | 35.88 | 4813.2 | 30019.77 | 0.2217%
4.1.2.29 | COMPOSIÇÃO 179 | Próprio | CHAVE SELETORA DUAS POSIÇÕES 1NA 10A | UN | 1 | 0 | 145.57 | 145.57 | 35.88 | 4813.2 | 175.17 | 0.001294%
4.1.2.30 | COMPOSIÇÃO 185 | Próprio | CONTATOR 3 TF 45 - 45A | UN | 1 | 0 | 81.66 | 81.66 | 35.88 | 4813.2 | 98.26 | 0.0007258%
4.1.2.31 | COMPOSIÇÃO 154 | Próprio | POSTE DE ACO,RETO,CONICO CONTINUO,ALTURA DE 3,50M,SEM SAPATA .FORNECIMENTO | UN | 20 | 0 | 993.6 | 19872 | 35.88 | 4813.2 | 23913.96 | 0.1766%
4.1.2.32 | COMPOSIÇÃO 155 | Próprio | LUMINARIA FECHADA (REFLETOR), PARA ILUMINACAO DE QUADRAS DE ESPORTES E AFINS, PARA LAMPADA LED DE 50W, INCLUSIVE ESTA. FORNECIMENTO E COLOCACAO | UN | 24 | 0 | 55.7 | 1336.8 | 35.88 | 4813.2 | 1608.7 | 0.01188%
4.1.3 |  |  | QD - PÁTIO (ILUMINAÇÃO PÁTIO E PASSARELAS) |  |  |  |  | 0 |  |  | 28137.83 | 0.2078%
4.1.3.1 | 070287 | AGETOP CIVIL | BORNE TERMINAL SAK 6 MM2 | Un | 5 | 6.52 | 6.64 | 65.8 | 35.88 | 4813.2 | 79.18 | 0.0005848%
4.1.3.2 | 070371 | AGETOP CIVIL | BRACADEIRA METALICA TIPO "D" DIAM. 3/4" | Un | 230 | 0.32 | 1.28 | 368 | 35.88 | 4813.2 | 442.85 | 0.003271%
4.1.3.3 | 070645 | AGETOP CIVIL | CAIXA DE PASSAGEM METÁLICA DE EMBUTIR 15X15X8 CM | Un | 1 | 22.86 | 24.86 | 47.72 | 35.88 | 4813.2 | 57.42 | 0.0004241%
4.1.3.4 | 070925 | AGETOP CIVIL | CONDULETE DE PVC - ADAPTADOR DE SAÍDA 3/4" | un | 63 | 2.61 | 1.1 | 233.73 | 35.88 | 4813.2 | 281.27 | 0.002077%
4.1.3.5 | 070924 | AGETOP CIVIL | CONDULETE DE PVC - CAIXA COM 5 ENTRADAS | un | 31 | 11.1 | 5.56 | 516.46 | 35.88 | 4813.2 | 621.5 | 0.00459%
4.1.3.6 | 070927 | AGETOP CIVIL | CONDULETE DE PVC - TAMPÃO DE 3/4" | un | 92 | 0.97 | 1.47 | 224.48 | 35.88 | 4813.2 | 270.13 | 0.001995%
4.1.3.7 | 070930 | AGETOP CIVIL | CONDULETE METÁLICO - ADAPTADOR DE SAÍDA 3/4" | un | 166 | 2.61 | 1.96 | 758.62 | 35.88 | 4813.2 | 912.92 | 0.006743%
4.1.3.8 | 070929 | AGETOP CIVIL | CONDULETE METÁLICO - CAIXA COM 5 ENTRADAS | un | 82 | 11.1 | 7.76 | 1546.52 | 35.88 | 4813.2 | 1861.08 | 0.01375%
4.1.3.9 | 070932 | AGETOP CIVIL | CONDULETE METÁLICO - TAMPÃO DE 3/4" | un | 244 | 0.97 | 0.23 | 292.8 | 35.88 | 4813.2 | 352.35 | 0.002602%
4.1.3.10 | 071121 | AGETOP CIVIL | CURVA 90 GRAUS AÇO ZINCADO DIÂMETRO 3/4" | Un | 4 | 4.23 | 4.19 | 33.68 | 35.88 | 4813.2 | 40.53 | 0.0002994%
4.1.3.11 | 071251 | AGETOP CIVIL | ELETRODUTO EM AÇO ZINCADO DIÂMETRO 3/4" | M | 207 | 9.79 | 7.58 | 3595.59 | 35.88 | 4813.2 | 4326.93 | 0.03196%
4.1.3.12 | 071722 | AGETOP CIVIL | LUVA EM AÇO ZINCADO DIÂMETRO 3/4" | Un | 73 | 1.3 | 1.57 | 209.51 | 35.88 | 4813.2 | 252.12 | 0.001862%
4.1.3.13 | 072170 | AGETOP CIVIL | QUADRO DE DISTRIBUIÇÃO DE EMBUTIR EM PVC CB 12E - 80A | Un | 1 | 48.99 | 79.11 | 128.1 | 35.88 | 4813.2 | 154.15 | 0.001139%
4.1.3.14 | 072630 | AGETOP CIVIL | TRILHO OU SUPORTE PARA BORNE TERMINAL | M | 0.1 | 9.79 | 8.99 | 1.87 | 35.88 | 4813.2 | 2.25 | 1.662e-05%
4.1.3.15 | 91924 | SINAPI | CABO DE COBRE FLEXÍVEL ISOLADO, 1,5 MM², ANTI-CHAMA 450/750 V, PARA CIRCUITOS TERMINAIS - FORNECIMENTO E INSTALAÇÃO. AF_03/2023 | M | 430 | 1 | 1.53 | 1087.9 | 35.88 | 4813.2 | 1309.17 | 0.00967%
4.1.3.16 | 91926 | SINAPI | CABO DE COBRE FLEXÍVEL ISOLADO, 2,5 MM², ANTI-CHAMA 450/750 V, PARA CIRCUITOS TERMINAIS - FORNECIMENTO E INSTALAÇÃO. AF_03/2023 | M | 860 | 1.26 | 2.42 | 3164.8 | 35.88 | 4813.2 | 3808.52 | 0.02813%
4.1.3.17 | 91941 | SINAPI | CAIXA RETANGULAR 4" X 2" BAIXA (0,30 M DO PISO), PVC, INSTALADA EM PAREDE - FORNECIMENTO E INSTALAÇÃO. AF_12/2015 | UN | 8 | 7.16 | 1.78 | 71.52 | 35.88 | 4813.2 | 86.06 | 0.0006356%
4.1.3.18 | 91890 | SINAPI | CURVA 90 GRAUS PARA ELETRODUTO, PVC, ROSCÁVEL, DN 25 MM (3/4"), PARA CIRCUITOS TERMINAIS, INSTALADA EM FORRO - FORNECIMENTO E INSTALAÇÃO. AF_03/2023 | UN | 1 | 8.99 | 1.46 | 10.45 | 35.88 | 4813.2 | 12.57 | 9.284e-05%
4.1.3.19 | 93654 | SINAPI | DISJUNTOR MONOPOLAR TIPO DIN, CORRENTE NOMINAL DE 16A - FORNECIMENTO E INSTALAÇÃO. AF_10/2020 | UN | 3 | 2.07 | 8.54 | 31.83 | 35.88 | 4813.2 | 38.3 | 0.0002829%
4.1.3.20 | 93668 | SINAPI | DISJUNTOR TRIPOLAR TIPO DIN, CORRENTE NOMINAL DE 16A - FORNECIMENTO E INSTALAÇÃO. AF_10/2020 | UN | 1 | 6.23 | 56.44 | 62.67 | 35.88 | 4813.2 | 75.41 | 0.000557%
4.1.3.21 | 93671 | SINAPI | DISJUNTOR TRIPOLAR TIPO DIN, CORRENTE NOMINAL DE 32A - FORNECIMENTO E INSTALAÇÃO. AF_10/2020 | UN | 1 | 11.93 | 57.92 | 69.85 | 35.88 | 4813.2 | 84.05 | 0.0006208%
4.1.3.22 | 91854 | SINAPI | ELETRODUTO FLEXÍVEL CORRUGADO, PVC, DN 25 MM (3/4"), PARA CIRCUITOS TERMINAIS, INSTALADO EM PAREDE - FORNECIMENTO E INSTALAÇÃO. AF_03/2023 | M | 25 | 5.85 | 2.21 | 201.5 | 35.88 | 4813.2 | 242.48 | 0.001791%
4.1.3.23 | 91863 | SINAPI | ELETRODUTO RÍGIDO ROSCÁVEL, PVC, DN 25 MM (3/4"), PARA CIRCUITOS TERMINAIS, INSTALADO EM FORRO - FORNECIMENTO E INSTALAÇÃO. AF_03/2023 | M | 129 | 5.19 | 4.23 | 1215.18 | 35.88 | 4813.2 | 1462.34 | 0.0108%
4.1.3.24 | 91953 | SINAPI | INTERRUPTOR SIMPLES (1 MÓDULO), 10A/250V, INCLUINDO SUPORTE E PLACA - FORNECIMENTO E INSTALAÇÃO. AF_12/2015 | UN | 2 | 0 | 24.74 | 49.48 | 35.88 | 4813.2 | 59.54 | 0.0004398%
4.1.3.25 | 91959 | SINAPI | INTERRUPTOR SIMPLES (2 MÓDULOS), 10A/250V, INCLUINDO SUPORTE E PLACA - FORNECIMENTO E INSTALAÇÃO. AF_12/2015 | UN | 1 | 0 | 37.67 | 37.67 | 35.88 | 4813.2 | 45.33 | 0.0003348%
4.1.3.26 | 91967 | SINAPI | INTERRUPTOR SIMPLES (3 MÓDULOS), 10A/250V, INCLUINDO SUPORTE E PLACA - FORNECIMENTO E INSTALAÇÃO. AF_03/2023 | UN | 1 | 0 | 50.6 | 50.6 | 35.88 | 4813.2 | 60.89 | 0.0004497%
4.1.3.27 | 97610 | SINAPI | LÂMPADA COMPACTA DE LED 10 W, BASE E27 - FORNECIMENTO E INSTALAÇÃO. AF_02/2020 | UN | 82 | 5.44 | 9.39 | 1216.06 | 35.88 | 4813.2 | 1463.4 | 0.01081%
4.1.3.28 | 91875 | SINAPI | LUVA PARA ELETRODUTO, PVC, ROSCÁVEL, DN 25 MM (3/4"), PARA CIRCUITOS TERMINAIS, INSTALADA EM FORRO - FORNECIMENTO E INSTALAÇÃO. AF_03/2023 | UN | 44 | 5.97 | 0.63 | 290.4 | 35.88 | 4813.2 | 349.46 | 0.002581%
4.1.3.29 | 92008 | SINAPI | TOMADA BAIXA DE EMBUTIR (2 MÓDULOS), 2P+T 10 A, INCLUINDO SUPORTE E PLACA - FORNECIMENTO E INSTALAÇÃO. AF_03/2023 | UN | 8 | 0 | 40.03 | 320.24 | 35.88 | 4813.2 | 385.37 | 0.002846%
4.1.3.30 | COMPOSIÇÃO 167 | Próprio | LUMINARIA DE SOBREPOR PLAFON BRANCA 30x60cm 36W LED | UN | 26 | 0 | 271.05 | 7047.3 | 35.88 | 4813.2 | 8480.72 | 0.06264%
4.1.3.31 | COMPOSIÇÃO 187 | Próprio | LUMINÁRIA TIPO PLAFON DE SOBREPOR QUADRADA PARA 02 LÂMPADAS | UN | 41 | 0 | 10.53 | 431.73 | 35.88 | 4813.2 | 519.54 | 0.003837%
4.1.4 |  |  | QD. B1-01/ QD.B1 - 02 (BLOCO 01) |  |  |  |  | 0 |  |  | 97745.54 | 0.722%
4.1.4.1 | 070251 | AGETOP CIVIL | ARRUELA LISA D=1/4" | Un | 400 | 0 | 0.07 | 28 | 35.88 | 4813.2 | 33.69 | 0.0002488%
4.1.4.2 | 070372 | AGETOP CIVIL | BRACADEIRA METALICA TIPO "D" DIAM. 1" | Un | 12 | 0.32 | 1.35 | 20.04 | 35.88 | 4813.2 | 24.11 | 0.0001781%
4.1.4.3 | 070371 | AGETOP CIVIL | BRACADEIRA METALICA TIPO "D" DIAM. 3/4" | Un | 564 | 0.32 | 1.28 | 902.4 | 35.88 | 4813.2 | 1085.94 | 0.008021%
4.1.4.4 | 070391 | AGETOP CIVIL | BUCHA DE NYLON S-6 | Un | 1100 | 0.51 | 0.16 | 737 | 35.88 | 4813.2 | 886.9 | 0.006551%
4.1.4.5 | 070930 | AGETOP CIVIL | CONDULETE METÁLICO - ADAPTADOR DE SAÍDA 3/4" | un | 335 | 2.61 | 1.96 | 1530.95 | 35.88 | 4813.2 | 1842.34 | 0.01361%
4.1.4.6 | 070929 | AGETOP CIVIL | CONDULETE METÁLICO - CAIXA COM 5 ENTRADAS | un | 149 | 11.1 | 7.76 | 2810.14 | 35.88 | 4813.2 | 3381.72 | 0.02498%
4.1.4.7 | 070932 | AGETOP CIVIL | CONDULETE METÁLICO - TAMPÃO DE 3/4" | un | 410 | 0.97 | 0.23 | 492 | 35.88 | 4813.2 | 592.07 | 0.004373%
4.1.4.8 | 071122 | AGETOP CIVIL | CURVA 90 GRAUS AÇO ZINCADO DIÂMETRO 1" | Un | 6 | 4.56 | 4.88 | 56.64 | 35.88 | 4813.2 | 68.16 | 0.0005034%
4.1.4.9 | 071121 | AGETOP CIVIL | CURVA 90 GRAUS AÇO ZINCADO DIÂMETRO 3/4" | Un | 148 | 4.23 | 4.19 | 1246.16 | 35.88 | 4813.2 | 1499.62 | 0.01108%
4.1.4.10 | 071115 | AGETOP CIVIL | CURVA DE INVERSAO PARA ELETROCALHA 50 X 50 MM | Un | 1 | 5.22 | 17.35 | 22.57 | 35.88 | 4813.2 | 27.16 | 0.0002006%
4.1.4.11 | 071159 | AGETOP CIVIL | DESVIO A DIREITA PARA ELETROCALHA 50 X 50 MM | Un | 1 | 5.22 | 24.37 | 29.59 | 35.88 | 4813.2 | 35.6 | 0.0002629%
4.1.4.12 | 071190 | AGETOP CIVIL | ELETROCALHA PRÉ-ZINCADA, CH. 22, PERFIL "C" COM ABAS 50X50 MM SEM TAMPA | M | 144 | 10.45 | 22.88 | 4799.52 | 35.88 | 4813.2 | 5775.74 | 0.04266%
4.1.4.13 | 071252 | AGETOP CIVIL | ELETRODUTO EM AÇO ZINCADO DIÂMETRO 1" | M | 18 | 13.06 | 9.4 | 404.28 | 35.88 | 4813.2 | 486.51 | 0.003593%
4.1.4.14 | 071251 | AGETOP CIVIL | ELETRODUTO EM AÇO ZINCADO DIÂMETRO 3/4" | M | 846 | 9.79 | 7.58 | 14695.02 | 35.88 | 4813.2 | 17683.98 | 0.1306%
4.1.4.15 | 071277 | AGETOP CIVIL | EMENDA INTERNA PARA ELETROCALHA (50 X 50 MM) | Un | 50 | 4.89 | 2.44 | 366.5 | 35.88 | 4813.2 | 441.04 | 0.003258%
4.1.4.16 | 071450 | AGETOP CIVIL | INTERRUPTOR DIFERENCIAL RESIDUAL (D.R.) BIPOLAR DE 25A-30mA | Un | 1 | 19.59 | 133.13 | 152.72 | 35.88 | 4813.2 | 183.78 | 0.001357%
4.1.4.17 | 071440 | AGETOP CIVIL | INTERRUPTOR SIMPLES (1 SECAO) | Un | 25 | 6.85 | 7.02 | 346.75 | 35.88 | 4813.2 | 417.27 | 0.003082%
4.1.4.18 | 071441 | AGETOP CIVIL | INTERRUPTOR SIMPLES (2 SECOES) | Un | 2 | 12.08 | 10.12 | 44.4 | 35.88 | 4813.2 | 53.43 | 0.0003946%
4.1.4.19 | 071442 | AGETOP CIVIL | INTERRUPTOR SIMPLES (3 SECOES) | Un | 2 | 17.31 | 15.14 | 64.9 | 35.88 | 4813.2 | 78.1 | 0.0005769%
4.1.4.20 | 071721 | AGETOP CIVIL | LUVA EM AÇO ZINCADO DIÂMETRO 1" | Un | 9 | 1.95 | 2.1 | 36.45 | 35.88 | 4813.2 | 43.86 | 0.000324%
4.1.4.21 | 071722 | AGETOP CIVIL | LUVA EM AÇO ZINCADO DIÂMETRO 3/4" | Un | 430 | 1.3 | 1.57 | 1234.1 | 35.88 | 4813.2 | 1485.11 | 0.01097%
4.1.4.22 | 071861 | AGETOP CIVIL | PARAFUSO P/BUCHA S-6 | Un | 1100 | 0.32 | 0.11 | 473 | 35.88 | 4813.2 | 569.2 | 0.004204%
4.1.4.23 | 071981 | AGETOP CIVIL | PORCA SEXTAVADA DIAMETRO 1/4" | Un | 400 | 0.2 | 0.14 | 136 | 35.88 | 4813.2 | 163.66 | 0.001209%
4.1.4.24 | 072325 | AGETOP CIVIL | SAIDA HORIZONTAL PARA ELETRODUTO D=3/4" | Un | 67 | 3.91 | 2.02 | 397.31 | 35.88 | 4813.2 | 478.12 | 0.003531%
4.1.4.25 | 072374 | AGETOP CIVIL | TE HORIZONTAL PARA ELETROCALHA 50 X 50 MM | Un | 2 | 5.22 | 21.9 | 54.24 | 35.88 | 4813.2 | 65.27 | 0.0004821%
4.1.4.26 | 072376 | AGETOP CIVIL | TAMPA DE ENCAIXE PARA ELETROCALHA DE 50 X 50 MM | M | 144 | 6.52 | 6.03 | 1807.2 | 35.88 | 4813.2 | 2174.78 | 0.01606%
4.1.4.27 | 072560 | AGETOP CIVIL | TERMINAL PARA ELETROCALHA 50 X 50 MM | Un | 4 | 5.22 | 13.99 | 76.84 | 35.88 | 4813.2 | 92.46 | 0.0006829%
4.1.4.28 | 072578 | AGETOP CIVIL | TOMADA HEXAGONAL 2P + T - 10A - 250V | Un | 20 | 9.46 | 7.4 | 337.2 | 35.88 | 4813.2 | 405.78 | 0.002997%
4.1.4.29 | 072585 | AGETOP CIVIL | TOMADA HEXAGONAL 2P + T - 20A - 250V | Un | 15 | 9.46 | 10.83 | 304.35 | 35.88 | 4813.2 | 366.25 | 0.002705%
4.1.4.30 | 072579 | AGETOP CIVIL | TOMADA HEXAGONAL DUPLA 2P + T - 10A - 250V | un | 75 | 10.45 | 12.77 | 1741.5 | 35.88 | 4813.2 | 2095.72 | 0.01548%
4.1.4.31 | 071872 | AGETOP CIVIL | PARAFUSO SEXTAVADO CABEÇA LENTILHA D = 1/4" X 5/8" | Un | 400 | 0.2 | 0.23 | 172 | 35.88 | 4813.2 | 206.98 | 0.001529%
4.1.4.32 | 92980 | SINAPI | CABO DE COBRE FLEXÍVEL ISOLADO, 10 MM², ANTI-CHAMA 0,6/1,0 KV, PARA DISTRIBUIÇÃO - FORNECIMENTO E INSTALAÇÃO. AF_12/2015 | M | 16 | 0.38 | 8.68 | 144.96 | 35.88 | 4813.2 | 174.44 | 0.001288%
4.1.4.33 | 91926 | SINAPI | CABO DE COBRE FLEXÍVEL ISOLADO, 2,5 MM², ANTI-CHAMA 450/750 V, PARA CIRCUITOS TERMINAIS - FORNECIMENTO E INSTALAÇÃO. AF_03/2023 | M | 4320 | 1.26 | 2.42 | 15897.6 | 35.88 | 4813.2 | 19131.17 | 0.1413%
4.1.4.34 | 91928 | SINAPI | CABO DE COBRE FLEXÍVEL ISOLADO, 4 MM², ANTI-CHAMA 450/750 V, PARA CIRCUITOS TERMINAIS - FORNECIMENTO E INSTALAÇÃO. AF_12/2015 | M | 1300 | 1.69 | 4.02 | 7423 | 35.88 | 4813.2 | 8932.83 | 0.06598%
4.1.4.35 | 93654 | SINAPI | DISJUNTOR MONOPOLAR TIPO DIN, CORRENTE NOMINAL DE 16A - FORNECIMENTO E INSTALAÇÃO. AF_10/2020 | UN | 40 | 2.07 | 8.54 | 424.4 | 35.88 | 4813.2 | 510.72 | 0.003772%
4.1.4.36 | 101895 | SINAPI | DISJUNTOR TERMOMAGNÉTICO TRIPOLAR , CORRENTE NOMINAL DE 125A - FORNECIMENTO E INSTALAÇÃO. AF_10/2020 | UN | 1 | 57.81 | 307.72 | 365.53 | 35.88 | 4813.2 | 439.87 | 0.003249%
4.1.4.37 | 93671 | SINAPI | DISJUNTOR TRIPOLAR TIPO DIN, CORRENTE NOMINAL DE 32A - FORNECIMENTO E INSTALAÇÃO. AF_10/2020 | UN | 1 | 11.93 | 57.92 | 69.85 | 35.88 | 4813.2 | 84.05 | 0.0006208%
4.1.4.38 | 93673 | SINAPI | DISJUNTOR TRIPOLAR TIPO DIN, CORRENTE NOMINAL DE 50A - FORNECIMENTO E INSTALAÇÃO. AF_10/2020 | UN | 2 | 24.8 | 59.06 | 167.72 | 35.88 | 4813.2 | 201.83 | 0.001491%
4.1.4.39 | 100903 | SINAPI | LÂMPADA TUBULAR LED DE 18/20 W, BASE G13 - FORNECIMENTO E INSTALAÇÃO. AF_02/2020_PS | UN | 244 | 8.16 | 18.16 | 6422.08 | 35.88 | 4813.2 | 7728.33 | 0.05708%
4.1.4.40 | 101880 | SINAPI | QUADRO DE DISTRIBUIÇÃO DE ENERGIA EM CHAPA DE AÇO GALVANIZADO, DE EMBUTIR, COM BARRAMENTO TRIFÁSICO, PARA 30 DISJUNTORES DIN 150A - FORNECIMENTO E INSTALAÇÃO. AF_10/2020 | UN | 1 | 27.68 | 542.84 | 570.52 | 35.88 | 4813.2 | 686.56 | 0.005071%
4.1.4.41 | 101881 | SINAPI | QUADRO DE DISTRIBUIÇÃO DE ENERGIA EM CHAPA DE AÇO GALVANIZADO, DE EMBUTIR, COM BARRAMENTO TRIFÁSICO, PARA 40 DISJUNTORES DIN 100A - FORNECIMENTO E INSTALAÇÃO. AF_10/2020 | UN | 1 | 27.89 | 790.55 | 818.44 | 35.88 | 4813.2 | 984.91 | 0.007275%
4.1.4.42 | 91931 | SINAPI | CABO DE COBRE FLEXÍVEL ISOLADO, 6 MM², ANTI-CHAMA 0,6/1,0 KV, PARA CIRCUITOS TERMINAIS - FORNECIMENTO E INSTALAÇÃO. AF_12/2015 | M | 170 | 2.22 | 6.4 | 1465.4 | 35.88 | 4813.2 | 1763.46 | 0.01303%
4.1.4.43 | COMPOSIÇÃO 156 | Próprio | SUPORTE SUSPENSAO VERTICAL PARA ELETROCALHA 50 x 50 mm | UN | 96 | 0 | 3.89 | 373.44 | 35.88 | 4813.2 | 449.39 | 0.003319%
4.1.4.44 | COMPOSIÇÃO 186 | Próprio | LUMINARIA DE SOBREPOR FLUORESCENTE 2X28W E27 COMPACTA | UN | 122 | 0 | 94.77 | 11561.94 | 35.88 | 4813.2 | 13913.63 | 0.1028%
4.1.5 |  |  | QD.B2 - 01/ QD.B2-02 (BLOCO - TÉRREO) |  |  |  |  | 0 |  |  | 74820.66 | 0.5526%
4.1.5.1 | 070251 | AGETOP CIVIL | ARRUELA LISA D=1/4" | Un | 208 | 0 | 0.07 | 14.56 | 35.88 | 4813.2 | 17.52 | 0.0001294%
4.1.5.2 | 070372 | AGETOP CIVIL | BRACADEIRA METALICA TIPO "D" DIAM. 1" | Un | 18 | 0.32 | 1.35 | 30.06 | 35.88 | 4813.2 | 36.17 | 0.0002672%
4.1.5.3 | 070371 | AGETOP CIVIL | BRACADEIRA METALICA TIPO "D" DIAM. 3/4" | Un | 362 | 0.32 | 1.28 | 579.2 | 35.88 | 4813.2 | 697 | 0.005148%
4.1.5.4 | 070391 | AGETOP CIVIL | BUCHA DE NYLON S-6 | Un | 1000 | 0.51 | 0.16 | 670 | 35.88 | 4813.2 | 806.27 | 0.005955%
4.1.5.5 | 070931 | AGETOP CIVIL | CONDULETE METÁLICO - ADAPTADOR DE SAÍDA 1" | un | 13 | 2.61 | 2.65 | 68.38 | 35.88 | 4813.2 | 82.28 | 0.0006077%
4.1.5.6 | 070930 | AGETOP CIVIL | CONDULETE METÁLICO - ADAPTADOR DE SAÍDA 3/4" | un | 425 | 2.61 | 1.96 | 1942.25 | 35.88 | 4813.2 | 2337.3 | 0.01726%
4.1.5.7 | 070929 | AGETOP CIVIL | CONDULETE METÁLICO - CAIXA COM 5 ENTRADAS | un | 249 | 11.1 | 7.76 | 4696.14 | 35.88 | 4813.2 | 5651.33 | 0.04174%
4.1.5.8 | 070933 | AGETOP CIVIL | CONDULETE METÁLICO - TAMPÃO DE 1" | un | 807 | 0.97 | 0.24 | 976.47 | 35.88 | 4813.2 | 1175.08 | 0.008679%
4.1.5.9 | 071043 | AGETOP CIVIL | CONECTOR TRIPOLAR EM PORCELANA PARA FIOS DE ATÉ 10MM2 (BORNES) 50A-250V (CHUVEIRO) | un | 1 | 9.46 | 3.53 | 12.99 | 35.88 | 4813.2 | 15.63 | 0.0001154%
4.1.5.10 | 071122 | AGETOP CIVIL | CURVA 90 GRAUS AÇO ZINCADO DIÂMETRO 1" | Un | 1 | 4.56 | 4.88 | 9.44 | 35.88 | 4813.2 | 11.36 | 8.391e-05%
4.1.5.11 | 071121 | AGETOP CIVIL | CURVA 90 GRAUS AÇO ZINCADO DIÂMETRO 3/4" | Un | 74 | 4.23 | 4.19 | 623.08 | 35.88 | 4813.2 | 749.81 | 0.005538%
4.1.5.12 | 071115 | AGETOP CIVIL | CURVA DE INVERSAO PARA ELETROCALHA 50 X 50 MM | Un | 2 | 5.22 | 17.35 | 45.14 | 35.88 | 4813.2 | 54.32 | 0.0004012%
4.1.5.13 | 071159 | AGETOP CIVIL | DESVIO A DIREITA PARA ELETROCALHA 50 X 50 MM | Un | 1 | 5.22 | 24.37 | 29.59 | 35.88 | 4813.2 | 35.6 | 0.0002629%
4.1.5.14 | 071175 | AGETOP CIVIL | DISJUNTOR TRIPOLAR DE 60 A 100-A | Un | 2 | 29.39 | 280.99 | 620.76 | 35.88 | 4813.2 | 747.02 | 0.005518%
4.1.5.15 | 071190 | AGETOP CIVIL | ELETROCALHA PRÉ-ZINCADA, CH. 22, PERFIL "C" COM ABAS 50X50 MM SEM TAMPA | M | 60 | 10.45 | 22.88 | 1999.8 | 35.88 | 4813.2 | 2406.55 | 0.01777%
4.1.5.16 | 071252 | AGETOP CIVIL | ELETRODUTO EM AÇO ZINCADO DIÂMETRO 1" | M | 27 | 13.06 | 9.4 | 606.42 | 35.88 | 4813.2 | 729.76 | 0.00539%
4.1.5.17 | 071251 | AGETOP CIVIL | ELETRODUTO EM AÇO ZINCADO DIÂMETRO 3/4" | M | 543 | 9.79 | 7.58 | 9431.91 | 35.88 | 4813.2 | 11350.36 | 0.08383%
4.1.5.18 | 071277 | AGETOP CIVIL | EMENDA INTERNA PARA ELETROCALHA (50 X 50 MM) | Un | 26 | 4.89 | 2.44 | 190.58 | 35.88 | 4813.2 | 229.34 | 0.001694%
4.1.5.19 | 071450 | AGETOP CIVIL | INTERRUPTOR DIFERENCIAL RESIDUAL (D.R.) BIPOLAR DE 25A-30mA | Un | 13 | 19.59 | 133.13 | 1985.36 | 35.88 | 4813.2 | 2389.18 | 0.01765%
4.1.5.20 | 071451 | AGETOP CIVIL | INTERRUPTOR DIFERENCIAL RESIDUAL (D.R.) BIPOLAR DE 40A-30mA | Un | 1 | 19.59 | 154.12 | 173.71 | 35.88 | 4813.2 | 209.04 | 0.001544%
4.1.5.21 | 071612 | AGETOP CIVIL | LUMINÁRIA TIPO ARANDELA DE USO EXTERNO BLINDADA COM GRADE ( MÉDIA ) - BASE E-27 | un | 11 | 10.53 | 120.54 | 1441.77 | 35.88 | 4813.2 | 1735.02 | 0.01281%
4.1.5.22 | 071721 | AGETOP CIVIL | LUVA EM AÇO ZINCADO DIÂMETRO 1" | Un | 10 | 1.95 | 2.1 | 40.5 | 35.88 | 4813.2 | 48.73 | 0.0003599%
4.1.5.23 | 071722 | AGETOP CIVIL | LUVA EM AÇO ZINCADO DIÂMETRO 3/4" | Un | 255 | 1.3 | 1.57 | 731.85 | 35.88 | 4813.2 | 880.7 | 0.006505%
4.1.5.24 | 071861 | AGETOP CIVIL | PARAFUSO P/BUCHA S-6 | Un | 1000 | 0.32 | 0.11 | 430 | 35.88 | 4813.2 | 517.46 | 0.003822%
4.1.5.25 | 071872 | AGETOP CIVIL | PARAFUSO SEXTAVADO CABEÇA LENTILHA D = 1/4" X 5/8" | Un | 208 | 0.2 | 0.23 | 89.44 | 35.88 | 4813.2 | 107.63 | 0.000795%
4.1.5.26 | 071981 | AGETOP CIVIL | PORCA SEXTAVADA DIAMETRO 1/4" | Un | 208 | 0.2 | 0.14 | 70.72 | 35.88 | 4813.2 | 85.1 | 0.0006286%
4.1.5.27 | 072326 | AGETOP CIVIL | SAIDA HORIZONTAL PARA ELETRODUTO D=1" | Un | 2 | 3.91 | 2.28 | 12.38 | 35.88 | 4813.2 | 14.89 | 0.00011%
4.1.5.28 | 072325 | AGETOP CIVIL | SAIDA HORIZONTAL PARA ELETRODUTO D=3/4" | Un | 36 | 3.91 | 2.02 | 213.48 | 35.88 | 4813.2 | 256.9 | 0.001897%
4.1.5.29 | 072374 | AGETOP CIVIL | TE HORIZONTAL PARA ELETROCALHA 50 X 50 MM | Un | 2 | 5.22 | 21.9 | 54.24 | 35.88 | 4813.2 | 65.27 | 0.0004821%
4.1.5.30 | 072397 | AGETOP CIVIL | TAMPA CEGA PLÁSTICA 4"X2" COM FURO CENTRAL (PARA TV/SOM...) | un | 1 | 0.97 | 3.22 | 4.19 | 35.88 | 4813.2 | 5.04 | 3.723e-05%
4.1.5.31 | 072376 | AGETOP CIVIL | TAMPA DE ENCAIXE PARA ELETROCALHA DE 50 X 50 MM | M | 60 | 6.52 | 6.03 | 753 | 35.88 | 4813.2 | 906.16 | 0.006693%
4.1.5.32 | 072560 | AGETOP CIVIL | TERMINAL PARA ELETROCALHA 50 X 50 MM | Un | 4 | 5.22 | 13.99 | 76.84 | 35.88 | 4813.2 | 92.46 | 0.0006829%
4.1.5.33 | 91924 | SINAPI | CABO DE COBRE FLEXÍVEL ISOLADO, 1,5 MM², ANTI-CHAMA 450/750 V, PARA CIRCUITOS TERMINAIS - FORNECIMENTO E INSTALAÇÃO. AF_03/2023 | M | 1510 | 1 | 1.53 | 3820.3 | 35.88 | 4813.2 | 4597.34 | 0.03396%
4.1.5.34 | 91926 | SINAPI | CABO DE COBRE FLEXÍVEL ISOLADO, 2,5 MM², ANTI-CHAMA 450/750 V, PARA CIRCUITOS TERMINAIS - FORNECIMENTO E INSTALAÇÃO. AF_03/2023 | M | 1750 | 1.26 | 2.42 | 6440 | 35.88 | 4813.2 | 7749.89 | 0.05724%
4.1.5.35 | 91928 | SINAPI | CABO DE COBRE FLEXÍVEL ISOLADO, 4 MM², ANTI-CHAMA 450/750 V, PARA CIRCUITOS TERMINAIS - FORNECIMENTO E INSTALAÇÃO. AF_12/2015 | M | 390 | 1.69 | 4.02 | 2226.9 | 35.88 | 4813.2 | 2679.85 | 0.01979%
4.1.5.36 | 91930 | SINAPI | CABO DE COBRE FLEXÍVEL ISOLADO, 6 MM², ANTI-CHAMA 450/750 V, PARA CIRCUITOS TERMINAIS - FORNECIMENTO E INSTALAÇÃO. AF_12/2015 | M | 220 | 2.22 | 5.76 | 1755.6 | 35.88 | 4813.2 | 2112.68 | 0.0156%
4.1.5.37 | 93653 | SINAPI | DISJUNTOR MONOPOLAR TIPO DIN, CORRENTE NOMINAL DE 10A - FORNECIMENTO E INSTALAÇÃO. AF_10/2020 | UN | 4 | 1.53 | 8.54 | 40.28 | 35.88 | 4813.2 | 48.47 | 0.000358%
4.1.5.38 | 93654 | SINAPI | DISJUNTOR MONOPOLAR TIPO DIN, CORRENTE NOMINAL DE 16A - FORNECIMENTO E INSTALAÇÃO. AF_10/2020 | UN | 13 | 2.07 | 8.54 | 137.93 | 35.88 | 4813.2 | 165.98 | 0.001226%
4.1.5.39 | 93655 | SINAPI | DISJUNTOR MONOPOLAR TIPO DIN, CORRENTE NOMINAL DE 20A - FORNECIMENTO E INSTALAÇÃO. AF_10/2020 | UN | 5 | 2.88 | 8.82 | 58.5 | 35.88 | 4813.2 | 70.39 | 0.0005199%
4.1.5.40 | 93657 | SINAPI | DISJUNTOR MONOPOLAR TIPO DIN, CORRENTE NOMINAL DE 32A - FORNECIMENTO E INSTALAÇÃO. AF_10/2020 | UN | 1 | 3.97 | 9.03 | 13 | 35.88 | 4813.2 | 15.64 | 0.0001155%
4.1.5.41 | 93671 | SINAPI | DISJUNTOR TRIPOLAR TIPO DIN, CORRENTE NOMINAL DE 32A - FORNECIMENTO E INSTALAÇÃO. AF_10/2020 | UN | 4 | 11.93 | 57.92 | 279.4 | 35.88 | 4813.2 | 336.22 | 0.002483%
4.1.5.42 | 91955 | SINAPI | INTERRUPTOR PARALELO (1 MÓDULO), 10A/250V, INCLUINDO SUPORTE E PLACA - FORNECIMENTO E INSTALAÇÃO. AF_12/2015 | UN | 10 | 0 | 30.13 | 301.3 | 35.88 | 4813.2 | 362.58 | 0.002678%
4.1.5.43 | 91953 | SINAPI | INTERRUPTOR SIMPLES (1 MÓDULO), 10A/250V, INCLUINDO SUPORTE E PLACA - FORNECIMENTO E INSTALAÇÃO. AF_12/2015 | UN | 15 | 0 | 24.74 | 371.1 | 35.88 | 4813.2 | 446.58 | 0.003298%
4.1.5.44 | 91959 | SINAPI | INTERRUPTOR SIMPLES (2 MÓDULOS), 10A/250V, INCLUINDO SUPORTE E PLACA - FORNECIMENTO E INSTALAÇÃO. AF_12/2015 | UN | 2 | 0 | 37.67 | 75.34 | 35.88 | 4813.2 | 90.66 | 0.0006696%
4.1.5.45 | 91967 | SINAPI | INTERRUPTOR SIMPLES (3 MÓDULOS), 10A/250V, INCLUINDO SUPORTE E PLACA - FORNECIMENTO E INSTALAÇÃO. AF_03/2023 | UN | 1 | 0 | 50.6 | 50.6 | 35.88 | 4813.2 | 60.89 | 0.0004497%
4.1.5.46 | 97610 | SINAPI | LÂMPADA COMPACTA DE LED 10 W, BASE E27 - FORNECIMENTO E INSTALAÇÃO. AF_02/2020 | UN | 35 | 5.44 | 9.39 | 519.05 | 35.88 | 4813.2 | 624.62 | 0.004613%
4.1.5.47 | 101880 | SINAPI | QUADRO DE DISTRIBUIÇÃO DE ENERGIA EM CHAPA DE AÇO GALVANIZADO, DE EMBUTIR, COM BARRAMENTO TRIFÁSICO, PARA 30 DISJUNTORES DIN 150A - FORNECIMENTO E INSTALAÇÃO. AF_10/2020 | UN | 1 | 27.68 | 542.84 | 570.52 | 35.88 | 4813.2 | 686.56 | 0.005071%
4.1.5.48 | 101881 | SINAPI | QUADRO DE DISTRIBUIÇÃO DE ENERGIA EM CHAPA DE AÇO GALVANIZADO, DE EMBUTIR, COM BARRAMENTO TRIFÁSICO, PARA 40 DISJUNTORES DIN 100A - FORNECIMENTO E INSTALAÇÃO. AF_10/2020 | UN | 1 | 27.89 | 790.55 | 818.44 | 35.88 | 4813.2 | 984.91 | 0.007275%
4.1.5.49 | 91992 | SINAPI | TOMADA ALTA DE EMBUTIR (1 MÓDULO), 2P+T 10 A, INCLUINDO SUPORTE E PLACA - FORNECIMENTO E INSTALAÇÃO. AF_03/2023 | UN | 18 | 0 | 37.7 | 678.6 | 35.88 | 4813.2 | 816.62 | 0.006032%
4.1.5.50 | 91993 | SINAPI | TOMADA ALTA DE EMBUTIR (1 MÓDULO), 2P+T 20 A, INCLUINDO SUPORTE E PLACA - FORNECIMENTO E INSTALAÇÃO. AF_03/2023 | UN | 5 | 0 | 39.44 | 197.2 | 35.88 | 4813.2 | 237.31 | 0.001753%
4.1.5.51 | 92000 | SINAPI | TOMADA BAIXA DE EMBUTIR (1 MÓDULO), 2P+T 10 A, INCLUINDO SUPORTE E PLACA - FORNECIMENTO E INSTALAÇÃO. AF_03/2023 | UN | 36 | 0 | 25.94 | 933.84 | 35.88 | 4813.2 | 1123.78 | 0.0083%
4.1.5.52 | 91996 | SINAPI | TOMADA MÉDIA DE EMBUTIR (1 MÓDULO), 2P+T 10 A, INCLUINDO SUPORTE E PLACA - FORNECIMENTO E INSTALAÇÃO. AF_03/2023 | UN | 43 | 0 | 29.22 | 1256.46 | 35.88 | 4813.2 | 1512.02 | 0.01117%
4.1.5.53 | 100903 | SINAPI | LÂMPADA TUBULAR LED DE 18/20 W, BASE G13 - FORNECIMENTO E INSTALAÇÃO. AF_02/2020_PS | UN | 84 | 8.16 | 18.16 | 2210.88 | 35.88 | 4813.2 | 2660.57 | 0.01965%
4.1.5.54 | COMPOSIÇÃO 174 | Próprio | TOMADA INDUSTRIAL FEMEA 3P+N+T 6H 380VAC/16A VERMELHO IP44 | UN | 1 | 0 | 96.33 | 96.33 | 35.88 | 4813.2 | 115.92 | 0.0008562%
4.1.5.55 | COMPOSIÇÃO 156 | Próprio | SUPORTE SUSPENSAO VERTICAL PARA ELETROCALHA 50 x 50 mm | UN | 40 | 0 | 3.89 | 155.6 | 35.88 | 4813.2 | 187.24 | 0.001383%
4.1.5.56 | COMPOSIÇÃO 186 | Próprio | LUMINARIA DE SOBREPOR FLUORESCENTE 2X28W E27 COMPACTA | UN | 42 | 0 | 94.77 | 3980.34 | 35.88 | 4813.2 | 4789.94 | 0.03538%
4.1.5.57 | COMPOSIÇÃO 157 | Próprio | Luminária hermética corpo em fibra de vidro blindada, mod. TLH34, da Tec & Luz ou similar, inclusive duas lâmpadas tubular de led, tipo T8 (para câmara frigorífera) | UN | 16 | 0 | 402.28 | 6436.48 | 35.88 | 4813.2 | 7745.66 | 0.05721%
4.1.5.58 | COMPOSIÇÃO 187 | Próprio | LUMINÁRIA TIPO PLAFON DE SOBREPOR QUADRADA PARA 02 LÂMPADAS | UN | 12 | 0 | 10.53 | 126.36 | 35.88 | 4813.2 | 152.06 | 0.001123%
4.1.6 |  |  | QD.B2 - 03/ QD.B2 - 04 (BLOCO 03 - PAV. SUPERIOR) |  |  |  |  | 0 |  |  | 60180.4 | 0.4445%
4.1.6.1 | 070251 | AGETOP CIVIL | ARRUELA LISA D=1/4" | Un | 208 | 0 | 0.07 | 14.56 | 35.88 | 4813.2 | 17.52 | 0.0001294%
4.1.6.2 | 070372 | AGETOP CIVIL | BRACADEIRA METALICA TIPO "D" DIAM. 1" | Un | 6 | 0.32 | 1.35 | 10.02 | 35.88 | 4813.2 | 12.05 | 8.9e-05%
4.1.6.3 | 070371 | AGETOP CIVIL | BRACADEIRA METALICA TIPO "D" DIAM. 3/4" | Un | 320 | 0.32 | 1.28 | 512 | 35.88 | 4813.2 | 616.14 | 0.004551%
4.1.6.4 | 070391 | AGETOP CIVIL | BUCHA DE NYLON S-6 | Un | 820 | 0.51 | 0.16 | 549.4 | 35.88 | 4813.2 | 661.14 | 0.004883%
4.1.6.5 | 070931 | AGETOP CIVIL | CONDULETE METÁLICO - ADAPTADOR DE SAÍDA 1" | un | 6 | 2.61 | 2.65 | 31.56 | 35.88 | 4813.2 | 37.97 | 0.0002804%
4.1.6.6 | 070930 | AGETOP CIVIL | CONDULETE METÁLICO - ADAPTADOR DE SAÍDA 3/4" | un | 381 | 2.61 | 1.96 | 1741.17 | 35.88 | 4813.2 | 2095.32 | 0.01548%
4.1.6.7 | 070929 | AGETOP CIVIL | CONDULETE METÁLICO - CAIXA COM 5 ENTRADAS | un | 211 | 11.1 | 7.76 | 3979.46 | 35.88 | 4813.2 | 4788.88 | 0.03537%
4.1.6.8 | 070933 | AGETOP CIVIL | CONDULETE METÁLICO - TAMPÃO DE 1" | un | 668 | 0.97 | 0.24 | 808.28 | 35.88 | 4813.2 | 972.68 | 0.007184%
4.1.6.9 | 071122 | AGETOP CIVIL | CURVA 90 GRAUS AÇO ZINCADO DIÂMETRO 1" | Un | 2 | 4.56 | 4.88 | 18.88 | 35.88 | 4813.2 | 22.72 | 0.0001678%
4.1.6.10 | 071121 | AGETOP CIVIL | CURVA 90 GRAUS AÇO ZINCADO DIÂMETRO 3/4" | Un | 63 | 4.23 | 4.19 | 530.46 | 35.88 | 4813.2 | 638.35 | 0.004715%
4.1.6.11 | 071115 | AGETOP CIVIL | CURVA DE INVERSAO PARA ELETROCALHA 50 X 50 MM | Un | 2 | 5.22 | 17.35 | 45.14 | 35.88 | 4813.2 | 54.32 | 0.0004012%
4.1.6.12 | 071159 | AGETOP CIVIL | DESVIO A DIREITA PARA ELETROCALHA 50 X 50 MM | Un | 1 | 5.22 | 24.37 | 29.59 | 35.88 | 4813.2 | 35.6 | 0.0002629%
4.1.6.13 | 071190 | AGETOP CIVIL | ELETROCALHA PRÉ-ZINCADA, CH. 22, PERFIL "C" COM ABAS 50X50 MM SEM TAMPA | M | 51 | 10.45 | 22.88 | 1699.83 | 35.88 | 4813.2 | 2045.57 | 0.01511%
4.1.6.14 | 071252 | AGETOP CIVIL | ELETRODUTO EM AÇO ZINCADO DIÂMETRO 1" | M | 9 | 13.06 | 9.4 | 202.14 | 35.88 | 4813.2 | 243.25 | 0.001797%
4.1.6.15 | 071251 | AGETOP CIVIL | ELETRODUTO EM AÇO ZINCADO DIÂMETRO 3/4" | M | 480 | 9.79 | 7.58 | 8337.6 | 35.88 | 4813.2 | 10033.46 | 0.07411%
4.1.6.16 | 071277 | AGETOP CIVIL | EMENDA INTERNA PARA ELETROCALHA (50 X 50 MM) | Un | 26 | 4.89 | 2.44 | 190.58 | 35.88 | 4813.2 | 229.34 | 0.001694%
4.1.6.17 | 071450 | AGETOP CIVIL | INTERRUPTOR DIFERENCIAL RESIDUAL (D.R.) BIPOLAR DE 25A-30mA | Un | 9 | 19.59 | 133.13 | 1374.48 | 35.88 | 4813.2 | 1654.04 | 0.01222%
4.1.6.18 | 071721 | AGETOP CIVIL | LUVA EM AÇO ZINCADO DIÂMETRO 1" | Un | 5 | 1.95 | 2.1 | 20.25 | 35.88 | 4813.2 | 24.36 | 0.0001799%
4.1.6.19 | 071722 | AGETOP CIVIL | LUVA EM AÇO ZINCADO DIÂMETRO 3/4" | Un | 223 | 1.3 | 1.57 | 640.01 | 35.88 | 4813.2 | 770.18 | 0.005689%
4.1.6.20 | 071861 | AGETOP CIVIL | PARAFUSO P/BUCHA S-6 | Un | 820 | 0.32 | 0.11 | 352.6 | 35.88 | 4813.2 | 424.31 | 0.003134%
4.1.6.21 | 071872 | AGETOP CIVIL | PARAFUSO SEXTAVADO CABEÇA LENTILHA D = 1/4" X 5/8" | Un | 208 | 0.2 | 0.23 | 89.44 | 35.88 | 4813.2 | 107.63 | 0.000795%
4.1.6.22 | 071981 | AGETOP CIVIL | PORCA SEXTAVADA DIAMETRO 1/4" | Un | 208 | 0.2 | 0.14 | 70.72 | 35.88 | 4813.2 | 85.1 | 0.0006286%
4.1.6.23 | 072326 | AGETOP CIVIL | SAIDA HORIZONTAL PARA ELETRODUTO D=1" | Un | 2 | 3.91 | 2.28 | 12.38 | 35.88 | 4813.2 | 14.89 | 0.00011%
4.1.6.24 | 072376 | AGETOP CIVIL | TAMPA DE ENCAIXE PARA ELETROCALHA DE 50 X 50 MM | M | 51 | 6.52 | 6.03 | 640.05 | 35.88 | 4813.2 | 770.23 | 0.005689%
4.1.6.25 | 072325 | AGETOP CIVIL | SAIDA HORIZONTAL PARA ELETRODUTO D=3/4" | Un | 18 | 3.91 | 2.02 | 106.74 | 35.88 | 4813.2 | 128.45 | 0.0009487%
4.1.6.26 | 072374 | AGETOP CIVIL | TE HORIZONTAL PARA ELETROCALHA 50 X 50 MM | Un | 1 | 5.22 | 21.9 | 27.12 | 35.88 | 4813.2 | 32.63 | 0.000241%
4.1.6.27 | 072560 | AGETOP CIVIL | TERMINAL PARA ELETROCALHA 50 X 50 MM | Un | 3 | 5.22 | 13.99 | 57.63 | 35.88 | 4813.2 | 69.35 | 0.0005122%
4.1.6.28 | 91924 | SINAPI | CABO DE COBRE FLEXÍVEL ISOLADO, 1,5 MM², ANTI-CHAMA 450/750 V, PARA CIRCUITOS TERMINAIS - FORNECIMENTO E INSTALAÇÃO. AF_03/2023 | M | 1120 | 1 | 1.53 | 2833.6 | 35.88 | 4813.2 | 3409.95 | 0.02519%
4.1.6.29 | 91926 | SINAPI | CABO DE COBRE FLEXÍVEL ISOLADO, 2,5 MM², ANTI-CHAMA 450/750 V, PARA CIRCUITOS TERMINAIS - FORNECIMENTO E INSTALAÇÃO. AF_03/2023 | M | 1130 | 1.26 | 2.42 | 4158.4 | 35.88 | 4813.2 | 5004.21 | 0.03696%
4.1.6.30 | 91928 | SINAPI | CABO DE COBRE FLEXÍVEL ISOLADO, 4 MM², ANTI-CHAMA 450/750 V, PARA CIRCUITOS TERMINAIS - FORNECIMENTO E INSTALAÇÃO. AF_12/2015 | M | 570 | 0.27 | 5.44 | 3254.7 | 35.88 | 4813.2 | 3916.7 | 0.02893%
4.1.6.31 | 93653 | SINAPI | DISJUNTOR MONOPOLAR TIPO DIN, CORRENTE NOMINAL DE 10A - FORNECIMENTO E INSTALAÇÃO. AF_10/2020 | UN | 3 | 1.53 | 8.54 | 30.21 | 35.88 | 4813.2 | 36.35 | 0.0002685%
4.1.6.32 | 93654 | SINAPI | DISJUNTOR MONOPOLAR TIPO DIN, CORRENTE NOMINAL DE 16A - FORNECIMENTO E INSTALAÇÃO. AF_10/2020 | UN | 9 | 2.07 | 8.54 | 95.49 | 35.88 | 4813.2 | 114.91 | 0.0008487%
4.1.6.33 | 93671 | SINAPI | DISJUNTOR TRIPOLAR TIPO DIN, CORRENTE NOMINAL DE 32A - FORNECIMENTO E INSTALAÇÃO. AF_10/2020 | UN | 2 | 11.93 | 57.92 | 139.7 | 35.88 | 4813.2 | 168.11 | 0.001242%
4.1.6.34 | 91955 | SINAPI | INTERRUPTOR PARALELO (1 MÓDULO), 10A/250V, INCLUINDO SUPORTE E PLACA - FORNECIMENTO E INSTALAÇÃO. AF_12/2015 | UN | 2 | 0 | 30.13 | 60.26 | 35.88 | 4813.2 | 72.51 | 0.0005356%
4.1.6.35 | 91953 | SINAPI | INTERRUPTOR SIMPLES (1 MÓDULO), 10A/250V, INCLUINDO SUPORTE E PLACA - FORNECIMENTO E INSTALAÇÃO. AF_12/2015 | UN | 3 | 0 | 24.74 | 74.22 | 35.88 | 4813.2 | 89.31 | 0.0006596%
4.1.6.36 | 91959 | SINAPI | INTERRUPTOR SIMPLES (2 MÓDULOS), 10A/250V, INCLUINDO SUPORTE E PLACA - FORNECIMENTO E INSTALAÇÃO. AF_12/2015 | UN | 4 | 0 | 37.67 | 150.68 | 35.88 | 4813.2 | 181.32 | 0.001339%
4.1.6.37 | 91967 | SINAPI | INTERRUPTOR SIMPLES (3 MÓDULOS), 10A/250V, INCLUINDO SUPORTE E PLACA - FORNECIMENTO E INSTALAÇÃO. AF_03/2023 | UN | 5 | 0 | 50.6 | 253 | 35.88 | 4813.2 | 304.46 | 0.002249%
4.1.6.38 | 97610 | SINAPI | LÂMPADA COMPACTA DE LED 10 W, BASE E27 - FORNECIMENTO E INSTALAÇÃO. AF_02/2020 | UN | 28 | 5.44 | 9.39 | 415.24 | 35.88 | 4813.2 | 499.69 | 0.003691%
4.1.6.39 | 100903 | SINAPI | LÂMPADA TUBULAR LED DE 18/20 W, BASE G13 - FORNECIMENTO E INSTALAÇÃO. AF_02/2020_PS | UN | 148 | 8.16 | 18.16 | 3895.36 | 35.88 | 4813.2 | 4687.67 | 0.03462%
4.1.6.40 | 101880 | SINAPI | QUADRO DE DISTRIBUIÇÃO DE ENERGIA EM CHAPA DE AÇO GALVANIZADO, DE EMBUTIR, COM BARRAMENTO TRIFÁSICO, PARA 30 DISJUNTORES DIN 150A - FORNECIMENTO E INSTALAÇÃO. AF_10/2020 | UN | 1 | 27.68 | 542.84 | 570.52 | 35.88 | 4813.2 | 686.56 | 0.005071%
4.1.6.41 | 101881 | SINAPI | QUADRO DE DISTRIBUIÇÃO DE ENERGIA EM CHAPA DE AÇO GALVANIZADO, DE EMBUTIR, COM BARRAMENTO TRIFÁSICO, PARA 40 DISJUNTORES DIN 100A - FORNECIMENTO E INSTALAÇÃO. AF_10/2020 | UN | 1 | 27.89 | 790.55 | 818.44 | 35.88 | 4813.2 | 984.91 | 0.007275%
4.1.6.42 | 91992 | SINAPI | TOMADA ALTA DE EMBUTIR (1 MÓDULO), 2P+T 10 A, INCLUINDO SUPORTE E PLACA - FORNECIMENTO E INSTALAÇÃO. AF_03/2023 | UN | 25 | 0 | 37.7 | 942.5 | 35.88 | 4813.2 | 1134.2 | 0.008377%
4.1.6.43 | 91993 | SINAPI | TOMADA ALTA DE EMBUTIR (1 MÓDULO), 2P+T 20 A, INCLUINDO SUPORTE E PLACA - FORNECIMENTO E INSTALAÇÃO. AF_03/2023 | UN | 6 | 0 | 39.44 | 236.64 | 35.88 | 4813.2 | 284.77 | 0.002103%
4.1.6.44 | 92000 | SINAPI | TOMADA BAIXA DE EMBUTIR (1 MÓDULO), 2P+T 10 A, INCLUINDO SUPORTE E PLACA - FORNECIMENTO E INSTALAÇÃO. AF_03/2023 | UN | 30 | 0 | 25.94 | 778.2 | 35.88 | 4813.2 | 936.48 | 0.006917%
4.1.6.45 | 91996 | SINAPI | TOMADA MÉDIA DE EMBUTIR (1 MÓDULO), 2P+T 10 A, INCLUINDO SUPORTE E PLACA - FORNECIMENTO E INSTALAÇÃO. AF_03/2023 | UN | 62 | 0 | 29.22 | 1811.64 | 35.88 | 4813.2 | 2180.12 | 0.0161%
4.1.6.46 | 93655 | SINAPI | DISJUNTOR MONOPOLAR TIPO DIN, CORRENTE NOMINAL DE 20A - FORNECIMENTO E INSTALAÇÃO. AF_10/2020 | UN | 9 | 2.88 | 8.82 | 105.3 | 35.88 | 4813.2 | 126.71 | 0.0009359%
4.1.6.47 | COMPOSIÇÃO 156 | Próprio | SUPORTE SUSPENSAO VERTICAL PARA ELETROCALHA 50 x 50 mm | UN | 34 | 0 | 3.89 | 132.26 | 35.88 | 4813.2 | 159.16 | 0.001176%
4.1.6.48 | COMPOSIÇÃO 186 | Próprio | LUMINARIA DE SOBREPOR FLUORESCENTE 2X28W E27 COMPACTA | UN | 74 | 0 | 94.77 | 7012.98 | 35.88 | 4813.2 | 8439.42 | 0.06233%
4.1.6.49 | COMPOSIÇÃO 187 | Próprio | LUMINÁRIA TIPO PLAFON DE SOBREPOR QUADRADA PARA 02 LÂMPADAS | UN | 14 | 0 | 10.53 | 147.42 | 35.88 | 4813.2 | 177.4 | 0.00131%
4.1.7 |  |  | QD.B3 - 01/ QD.B3 - 02 (BLOCO 03) |  |  |  |  | 0 |  |  | 88877.75 | 0.6565%
4.1.7.1 | 070251 | AGETOP CIVIL | ARRUELA LISA D=1/4" | Un | 360 | 0 | 0.07 | 25.2 | 35.88 | 4813.2 | 30.32 | 0.0002239%
4.1.7.2 | 070372 | AGETOP CIVIL | BRACADEIRA METALICA TIPO "D" DIAM. 1" | Un | 6 | 0.32 | 1.35 | 10.02 | 35.88 | 4813.2 | 12.05 | 8.9e-05%
4.1.7.3 | 070371 | AGETOP CIVIL | BRACADEIRA METALICA TIPO "D" DIAM. 3/4" | Un | 484 | 0.32 | 1.28 | 774.4 | 35.88 | 4813.2 | 931.91 | 0.006883%
4.1.7.4 | 070391 | AGETOP CIVIL | BUCHA DE NYLON S-6 | Un | 1000 | 0.51 | 0.16 | 670 | 35.88 | 4813.2 | 806.27 | 0.005955%
4.1.7.5 | 070930 | AGETOP CIVIL | CONDULETE METÁLICO - ADAPTADOR DE SAÍDA 3/4" | un | 272 | 2.61 | 1.96 | 1243.04 | 35.88 | 4813.2 | 1495.87 | 0.01105%
4.1.7.6 | 070929 | AGETOP CIVIL | CONDULETE METÁLICO - CAIXA COM 5 ENTRADAS | un | 136 | 11.1 | 7.76 | 2564.96 | 35.88 | 4813.2 | 3086.67 | 0.0228%
4.1.7.7 | 070932 | AGETOP CIVIL | CONDULETE METÁLICO - TAMPÃO DE 3/4" | un | 408 | 0.97 | 0.23 | 489.6 | 35.88 | 4813.2 | 589.18 | 0.004352%
4.1.7.8 | 071122 | AGETOP CIVIL | CURVA 90 GRAUS AÇO ZINCADO DIÂMETRO 1" | Un | 3 | 4.56 | 4.88 | 28.32 | 35.88 | 4813.2 | 34.08 | 0.0002517%
4.1.7.9 | 071121 | AGETOP CIVIL | CURVA 90 GRAUS AÇO ZINCADO DIÂMETRO 3/4" | Un | 131 | 4.23 | 4.19 | 1103.02 | 35.88 | 4813.2 | 1327.37 | 0.009804%
4.1.7.10 | 071159 | AGETOP CIVIL | DESVIO A DIREITA PARA ELETROCALHA 50 X 50 MM | Un | 2 | 5.22 | 24.37 | 59.18 | 35.88 | 4813.2 | 71.21 | 0.000526%
4.1.7.11 | 071190 | AGETOP CIVIL | ELETROCALHA PRÉ-ZINCADA, CH. 22, PERFIL "C" COM ABAS 50X50 MM SEM TAMPA | M | 123 | 10.45 | 22.88 | 4099.59 | 35.88 | 4813.2 | 4933.44 | 0.03644%
4.1.7.12 | 071252 | AGETOP CIVIL | ELETRODUTO EM AÇO ZINCADO DIÂMETRO 1" | M | 9 | 13.06 | 9.4 | 202.14 | 35.88 | 4813.2 | 243.25 | 0.001797%
4.1.7.13 | 071251 | AGETOP CIVIL | ELETRODUTO EM AÇO ZINCADO DIÂMETRO 3/4" | M | 726 | 9.79 | 7.58 | 12610.62 | 35.88 | 4813.2 | 15175.62 | 0.1121%
4.1.7.14 | 071277 | AGETOP CIVIL | EMENDA INTERNA PARA ELETROCALHA (50 X 50 MM) | Un | 45 | 4.89 | 2.44 | 329.85 | 35.88 | 4813.2 | 396.94 | 0.002932%
4.1.7.15 | 071440 | AGETOP CIVIL | INTERRUPTOR SIMPLES (1 SECAO) | Un | 18 | 6.85 | 7.02 | 249.66 | 35.88 | 4813.2 | 300.44 | 0.002219%
4.1.7.16 | 071441 | AGETOP CIVIL | INTERRUPTOR SIMPLES (2 SECOES) | Un | 2 | 12.08 | 10.12 | 44.4 | 35.88 | 4813.2 | 53.43 | 0.0003946%
4.1.7.17 | 071721 | AGETOP CIVIL | LUVA EM AÇO ZINCADO DIÂMETRO 1" | Un | 6 | 1.95 | 2.1 | 24.3 | 35.88 | 4813.2 | 29.24 | 0.000216%
4.1.7.18 | 071722 | AGETOP CIVIL | LUVA EM AÇO ZINCADO DIÂMETRO 3/4" | Un | 373 | 1.3 | 1.57 | 1070.51 | 35.88 | 4813.2 | 1288.25 | 0.009515%
4.1.7.19 | 071861 | AGETOP CIVIL | PARAFUSO P/BUCHA S-6 | Un | 1000 | 0.32 | 0.11 | 430 | 35.88 | 4813.2 | 517.46 | 0.003822%
4.1.7.20 | 071872 | AGETOP CIVIL | PARAFUSO SEXTAVADO CABEÇA LENTILHA D = 1/4" X 5/8" | Un | 360 | 0.2 | 0.23 | 154.8 | 35.88 | 4813.2 | 186.28 | 0.001376%
4.1.7.21 | 071981 | AGETOP CIVIL | PORCA SEXTAVADA DIAMETRO 1/4" | Un | 360 | 0.2 | 0.14 | 122.4 | 35.88 | 4813.2 | 147.29 | 0.001088%
4.1.7.22 | 072325 | AGETOP CIVIL | SAIDA HORIZONTAL PARA ELETRODUTO D=3/4" | Un | 70 | 3.91 | 2.02 | 415.1 | 35.88 | 4813.2 | 499.53 | 0.00369%
4.1.7.23 | 072374 | AGETOP CIVIL | TE HORIZONTAL PARA ELETROCALHA 50 X 50 MM | Un | 2 | 5.22 | 21.9 | 54.24 | 35.88 | 4813.2 | 65.27 | 0.0004821%
4.1.7.24 | 072376 | AGETOP CIVIL | TAMPA DE ENCAIXE PARA ELETROCALHA DE 50 X 50 MM | M | 123 | 6.52 | 6.03 | 1543.65 | 35.88 | 4813.2 | 1857.62 | 0.01372%
4.1.7.25 | 072560 | AGETOP CIVIL | TERMINAL PARA ELETROCALHA 50 X 50 MM | Un | 4 | 5.22 | 13.99 | 76.84 | 35.88 | 4813.2 | 92.46 | 0.0006829%
4.1.7.26 | 072578 | AGETOP CIVIL | TOMADA HEXAGONAL 2P + T - 10A - 250V | Un | 40 | 9.46 | 7.4 | 674.4 | 35.88 | 4813.2 | 811.57 | 0.005994%
4.1.7.27 | 072585 | AGETOP CIVIL | TOMADA HEXAGONAL 2P + T - 20A - 250V | Un | 14 | 9.46 | 10.83 | 284.06 | 35.88 | 4813.2 | 341.83 | 0.002525%
4.1.7.28 | 072579 | AGETOP CIVIL | TOMADA HEXAGONAL DUPLA 2P + T - 10A - 250V | un | 50 | 10.45 | 12.77 | 1161 | 35.88 | 4813.2 | 1397.14 | 0.01032%
4.1.7.29 | 92980 | SINAPI | CABO DE COBRE FLEXÍVEL ISOLADO, 10 MM², ANTI-CHAMA 0,6/1,0 KV, PARA DISTRIBUIÇÃO - FORNECIMENTO E INSTALAÇÃO. AF_12/2015 | M | 16 | 0.38 | 8.68 | 144.96 | 35.88 | 4813.2 | 174.44 | 0.001288%
4.1.7.30 | 91926 | SINAPI | CABO DE COBRE FLEXÍVEL ISOLADO, 2,5 MM², ANTI-CHAMA 450/750 V, PARA CIRCUITOS TERMINAIS - FORNECIMENTO E INSTALAÇÃO. AF_03/2023 | M | 3850 | 1.26 | 2.42 | 14168 | 35.88 | 4813.2 | 17049.77 | 0.1259%
4.1.7.31 | 91928 | SINAPI | CABO DE COBRE FLEXÍVEL ISOLADO, 4 MM², ANTI-CHAMA 450/750 V, PARA CIRCUITOS TERMINAIS - FORNECIMENTO E INSTALAÇÃO. AF_12/2015 | M | 1630 | 1.69 | 4.02 | 9307.3 | 35.88 | 4813.2 | 11200.4 | 0.08273%
4.1.7.32 | 91931 | SINAPI | CABO DE COBRE FLEXÍVEL ISOLADO, 6 MM², ANTI-CHAMA 0,6/1,0 KV, PARA CIRCUITOS TERMINAIS - FORNECIMENTO E INSTALAÇÃO. AF_12/2015 | M | 60 | 2.22 | 6.4 | 517.2 | 35.88 | 4813.2 | 622.39 | 0.004597%
4.1.7.33 | 93654 | SINAPI | DISJUNTOR MONOPOLAR TIPO DIN, CORRENTE NOMINAL DE 16A - FORNECIMENTO E INSTALAÇÃO. AF_10/2020 | UN | 36 | 2.07 | 8.54 | 381.96 | 35.88 | 4813.2 | 459.65 | 0.003395%
4.1.7.34 | 101895 | SINAPI | DISJUNTOR TERMOMAGNÉTICO TRIPOLAR , CORRENTE NOMINAL DE 125A - FORNECIMENTO E INSTALAÇÃO. AF_10/2020 | UN | 1 | 57.81 | 307.72 | 365.53 | 35.88 | 4813.2 | 439.87 | 0.003249%
4.1.7.35 | 93671 | SINAPI | DISJUNTOR TRIPOLAR TIPO DIN, CORRENTE NOMINAL DE 32A - FORNECIMENTO E INSTALAÇÃO. AF_10/2020 | UN | 1 | 11.93 | 57.92 | 69.85 | 35.88 | 4813.2 | 84.05 | 0.0006208%
4.1.7.36 | 93673 | SINAPI | DISJUNTOR TRIPOLAR TIPO DIN, CORRENTE NOMINAL DE 50A - FORNECIMENTO E INSTALAÇÃO. AF_10/2020 | UN | 2 | 24.8 | 59.06 | 167.72 | 35.88 | 4813.2 | 201.83 | 0.001491%
4.1.7.37 | 100903 | SINAPI | LÂMPADA TUBULAR LED DE 18/20 W, BASE G13 - FORNECIMENTO E INSTALAÇÃO. AF_02/2020_PS | UN | 224 | 8.16 | 18.16 | 5895.68 | 35.88 | 4813.2 | 7094.86 | 0.0524%
4.1.7.38 | 101880 | SINAPI | QUADRO DE DISTRIBUIÇÃO DE ENERGIA EM CHAPA DE AÇO GALVANIZADO, DE EMBUTIR, COM BARRAMENTO TRIFÁSICO, PARA 30 DISJUNTORES DIN 150A - FORNECIMENTO E INSTALAÇÃO. AF_10/2020 | UN | 1 | 27.68 | 542.84 | 570.52 | 35.88 | 4813.2 | 686.56 | 0.005071%
4.1.7.39 | 101881 | SINAPI | QUADRO DE DISTRIBUIÇÃO DE ENERGIA EM CHAPA DE AÇO GALVANIZADO, DE EMBUTIR, COM BARRAMENTO TRIFÁSICO, PARA 40 DISJUNTORES DIN 100A - FORNECIMENTO E INSTALAÇÃO. AF_10/2020 | UN | 1 | 27.89 | 790.55 | 818.44 | 35.88 | 4813.2 | 984.91 | 0.007275%
4.1.7.40 | COMPOSIÇÃO 156 | Próprio | SUPORTE SUSPENSAO VERTICAL PARA ELETROCALHA 50 x 50 mm | UN | 82 | 0 | 3.89 | 318.98 | 35.88 | 4813.2 | 383.86 | 0.002835%
4.1.7.41 | COMPOSIÇÃO 186 | Próprio | LUMINARIA DE SOBREPOR FLUORESCENTE 2X28W E27 COMPACTA | UN | 112 | 0 | 94.77 | 10614.24 | 35.88 | 4813.2 | 12773.17 | 0.09434%
4.1.8 |  |  | QD.B4 - 01/ QD.B4 - 02 (BLOCO 04) |  |  |  |  | 0 |  |  | 54953.38 | 0.4059%
4.1.8.1 | 070251 | AGETOP CIVIL | ARRUELA LISA D=1/4" | Un | 104 | 0 | 0.07 | 7.28 | 35.88 | 4813.2 | 8.76 | 6.47e-05%
4.1.8.2 | 070372 | AGETOP CIVIL | BRACADEIRA METALICA TIPO "D" DIAM. 1" | Un | 6 | 0.32 | 1.35 | 10.02 | 35.88 | 4813.2 | 12.05 | 8.9e-05%
4.1.8.3 | 070371 | AGETOP CIVIL | BRACADEIRA METALICA TIPO "D" DIAM. 3/4" | Un | 238 | 0.32 | 1.28 | 380.8 | 35.88 | 4813.2 | 458.25 | 0.003385%
4.1.8.4 | 070391 | AGETOP CIVIL | BUCHA DE NYLON S-6 | Un | 500 | 0.51 | 0.16 | 335 | 35.88 | 4813.2 | 403.13 | 0.002978%
4.1.8.5 | 070930 | AGETOP CIVIL | CONDULETE METÁLICO - ADAPTADOR DE SAÍDA 3/4" | un | 145 | 2.61 | 1.96 | 662.65 | 35.88 | 4813.2 | 797.43 | 0.00589%
4.1.8.6 | 070929 | AGETOP CIVIL | CONDULETE METÁLICO - CAIXA COM 5 ENTRADAS | un | 72 | 11.1 | 7.76 | 1357.92 | 35.88 | 4813.2 | 1634.12 | 0.01207%
4.1.8.7 | 070932 | AGETOP CIVIL | CONDULETE METÁLICO - TAMPÃO DE 3/4" | un | 215 | 0.97 | 0.23 | 258 | 35.88 | 4813.2 | 310.47 | 0.002293%
4.1.8.8 | 071043 | AGETOP CIVIL | CONECTOR TRIPOLAR EM PORCELANA PARA FIOS DE ATÉ 10MM2 (BORNES) 50A-250V (CHUVEIRO) | un | 12 | 9.46 | 3.53 | 155.88 | 35.88 | 4813.2 | 187.58 | 0.001385%
4.1.8.9 | 071122 | AGETOP CIVIL | CURVA 90 GRAUS AÇO ZINCADO DIÂMETRO 1" | Un | 1 | 4.56 | 4.88 | 9.44 | 35.88 | 4813.2 | 11.36 | 8.391e-05%
4.1.8.10 | 071121 | AGETOP CIVIL | CURVA 90 GRAUS AÇO ZINCADO DIÂMETRO 3/4" | Un | 65 | 4.23 | 4.19 | 547.3 | 35.88 | 4813.2 | 658.62 | 0.004865%
4.1.8.11 | 071115 | AGETOP CIVIL | CURVA DE INVERSAO PARA ELETROCALHA 50 X 50 MM | Un | 1 | 5.22 | 17.35 | 22.57 | 35.88 | 4813.2 | 27.16 | 0.0002006%
4.1.8.12 | 071175 | AGETOP CIVIL | DISJUNTOR TRIPOLAR DE 60 A 100-A | Un | 1 | 29.39 | 280.99 | 310.38 | 35.88 | 4813.2 | 373.51 | 0.002759%
4.1.8.13 | 071190 | AGETOP CIVIL | ELETROCALHA PRÉ-ZINCADA, CH. 22, PERFIL "C" COM ABAS 50X50 MM SEM TAMPA | M | 27 | 10.45 | 22.88 | 899.91 | 35.88 | 4813.2 | 1082.95 | 0.007999%
4.1.8.14 | 071252 | AGETOP CIVIL | ELETRODUTO EM AÇO ZINCADO DIÂMETRO 1" | M | 9 | 13.06 | 9.4 | 202.14 | 35.88 | 4813.2 | 243.25 | 0.001797%
4.1.8.15 | 071251 | AGETOP CIVIL | ELETRODUTO EM AÇO ZINCADO DIÂMETRO 3/4" | M | 357 | 9.79 | 7.58 | 6201.09 | 35.88 | 4813.2 | 7462.39 | 0.05512%
4.1.8.16 | 071277 | AGETOP CIVIL | EMENDA INTERNA PARA ELETROCALHA (50 X 50 MM) | Un | 13 | 4.89 | 2.44 | 95.29 | 35.88 | 4813.2 | 114.67 | 0.000847%
4.1.8.17 | 071450 | AGETOP CIVIL | INTERRUPTOR DIFERENCIAL RESIDUAL (D.R.) BIPOLAR DE 25A-30mA | Un | 2 | 19.59 | 133.13 | 305.44 | 35.88 | 4813.2 | 367.56 | 0.002715%
4.1.8.18 | 071451 | AGETOP CIVIL | INTERRUPTOR DIFERENCIAL RESIDUAL (D.R.) BIPOLAR DE 40A-30mA | Un | 12 | 19.59 | 154.12 | 2084.52 | 35.88 | 4813.2 | 2508.51 | 0.01853%
4.1.8.19 | 071722 | AGETOP CIVIL | LUVA EM AÇO ZINCADO DIÂMETRO 3/4" | Un | 184 | 1.3 | 1.57 | 528.08 | 35.88 | 4813.2 | 635.49 | 0.004694%
4.1.8.20 | 071861 | AGETOP CIVIL | PARAFUSO P/BUCHA S-6 | Un | 500 | 0.32 | 0.11 | 215 | 35.88 | 4813.2 | 258.73 | 0.001911%
4.1.8.21 | 071872 | AGETOP CIVIL | PARAFUSO SEXTAVADO CABEÇA LENTILHA D = 1/4" X 5/8" | Un | 104 | 0.2 | 0.23 | 44.72 | 35.88 | 4813.2 | 53.81 | 0.0003974%
4.1.8.22 | 071981 | AGETOP CIVIL | PORCA SEXTAVADA DIAMETRO 1/4" | Un | 104 | 0.2 | 0.14 | 35.36 | 35.88 | 4813.2 | 42.55 | 0.0003143%
4.1.8.23 | 072326 | AGETOP CIVIL | SAIDA HORIZONTAL PARA ELETRODUTO D=1" | Un | 1 | 3.91 | 2.28 | 6.19 | 35.88 | 4813.2 | 7.44 | 5.495e-05%
4.1.8.24 | 072325 | AGETOP CIVIL | SAIDA HORIZONTAL PARA ELETRODUTO D=3/4" | Un | 22 | 3.91 | 2.02 | 130.46 | 35.88 | 4813.2 | 156.99 | 0.00116%
4.1.8.25 | 072374 | AGETOP CIVIL | TE HORIZONTAL PARA ELETROCALHA 50 X 50 MM | Un | 1 | 5.22 | 21.9 | 27.12 | 35.88 | 4813.2 | 32.63 | 0.000241%
4.1.8.26 | 072397 | AGETOP CIVIL | TAMPA CEGA PLÁSTICA 4"X2" COM FURO CENTRAL (PARA TV/SOM...) | un | 12 | 0.97 | 3.22 | 50.28 | 35.88 | 4813.2 | 60.5 | 0.0004469%
4.1.8.27 | 072376 | AGETOP CIVIL | TAMPA DE ENCAIXE PARA ELETROCALHA DE 50 X 50 MM | M | 27 | 6.52 | 6.03 | 338.85 | 35.88 | 4813.2 | 407.77 | 0.003012%
4.1.8.28 | 072560 | AGETOP CIVIL | TERMINAL PARA ELETROCALHA 50 X 50 MM | Un | 2 | 5.22 | 13.99 | 38.42 | 35.88 | 4813.2 | 46.23 | 0.0003415%
4.1.8.29 | 071721 | AGETOP CIVIL | LUVA EM AÇO ZINCADO DIÂMETRO 1" | Un | 4 | 1.95 | 2.1 | 16.2 | 35.88 | 4813.2 | 19.49 | 0.000144%
4.1.8.30 | 91924 | SINAPI | CABO DE COBRE FLEXÍVEL ISOLADO, 1,5 MM², ANTI-CHAMA 450/750 V, PARA CIRCUITOS TERMINAIS - FORNECIMENTO E INSTALAÇÃO. AF_03/2023 | M | 750 | 1 | 1.53 | 1897.5 | 35.88 | 4813.2 | 2283.45 | 0.01687%
4.1.8.31 | 91926 | SINAPI | CABO DE COBRE FLEXÍVEL ISOLADO, 2,5 MM², ANTI-CHAMA 450/750 V, PARA CIRCUITOS TERMINAIS - FORNECIMENTO E INSTALAÇÃO. AF_03/2023 | M | 880 | 1.26 | 2.42 | 3238.4 | 35.88 | 4813.2 | 3897.09 | 0.02878%
4.1.8.32 | 91930 | SINAPI | CABO DE COBRE FLEXÍVEL ISOLADO, 6 MM², ANTI-CHAMA 450/750 V, PARA CIRCUITOS TERMINAIS - FORNECIMENTO E INSTALAÇÃO. AF_12/2015 | M | 410 | 2.22 | 5.76 | 3271.8 | 35.88 | 4813.2 | 3937.28 | 0.02908%
4.1.8.33 | 91939 | SINAPI | CAIXA RETANGULAR 4" X 2" ALTA (2,00 M DO PISO), PVC, INSTALADA EM PAREDE - FORNECIMENTO E INSTALAÇÃO. AF_12/2015 | UN | 14 | 24.03 | 1.78 | 361.34 | 35.88 | 4813.2 | 434.83 | 0.003212%
4.1.8.34 | 91944 | SINAPI | CAIXA RETANGULAR 4" X 4" BAIXA (0,30 M DO PISO), PVC, INSTALADA EM PAREDE - FORNECIMENTO E INSTALAÇÃO. AF_12/2015 | UN | 12 | 7.37 | 3.21 | 126.96 | 35.88 | 4813.2 | 152.78 | 0.001128%
4.1.8.35 | 91943 | SINAPI | CAIXA RETANGULAR 4" X 4" MÉDIA (1,30 M DO PISO), PVC, INSTALADA EM PAREDE - FORNECIMENTO E INSTALAÇÃO. AF_03/2023 | UN | 13 | 13.14 | 3.22 | 212.68 | 35.88 | 4813.2 | 255.93 | 0.00189%
4.1.8.36 | 93653 | SINAPI | DISJUNTOR MONOPOLAR TIPO DIN, CORRENTE NOMINAL DE 10A - FORNECIMENTO E INSTALAÇÃO. AF_10/2020 | UN | 2 | 1.53 | 8.54 | 20.14 | 35.88 | 4813.2 | 24.23 | 0.000179%
4.1.8.37 | 93654 | SINAPI | DISJUNTOR MONOPOLAR TIPO DIN, CORRENTE NOMINAL DE 16A - FORNECIMENTO E INSTALAÇÃO. AF_10/2020 | UN | 6 | 2.07 | 8.54 | 63.66 | 35.88 | 4813.2 | 76.6 | 0.0005658%
4.1.8.38 | 93657 | SINAPI | DISJUNTOR MONOPOLAR TIPO DIN, CORRENTE NOMINAL DE 32A - FORNECIMENTO E INSTALAÇÃO. AF_10/2020 | UN | 12 | 3.97 | 9.03 | 156 | 35.88 | 4813.2 | 187.73 | 0.001387%
4.1.8.39 | 93671 | SINAPI | DISJUNTOR TRIPOLAR TIPO DIN, CORRENTE NOMINAL DE 32A - FORNECIMENTO E INSTALAÇÃO. AF_10/2020 | UN | 1 | 11.93 | 57.92 | 69.85 | 35.88 | 4813.2 | 84.05 | 0.0006208%
4.1.8.40 | 91854 | SINAPI | ELETRODUTO FLEXÍVEL CORRUGADO, PVC, DN 25 MM (3/4"), PARA CIRCUITOS TERMINAIS, INSTALADO EM PAREDE - FORNECIMENTO E INSTALAÇÃO. AF_03/2023 | M | 30 | 5.85 | 2.21 | 241.8 | 35.88 | 4813.2 | 290.98 | 0.002149%
4.1.8.41 | 91953 | SINAPI | INTERRUPTOR SIMPLES (1 MÓDULO), 10A/250V, INCLUINDO SUPORTE E PLACA - FORNECIMENTO E INSTALAÇÃO. AF_12/2015 | UN | 13 | 0 | 24.74 | 321.62 | 35.88 | 4813.2 | 387.03 | 0.002859%
4.1.8.42 | 97610 | SINAPI | LÂMPADA COMPACTA DE LED 10 W, BASE E27 - FORNECIMENTO E INSTALAÇÃO. AF_02/2020 | UN | 48 | 5.44 | 9.39 | 711.84 | 35.88 | 4813.2 | 856.62 | 0.006327%
4.1.8.43 | 100903 | SINAPI | LÂMPADA TUBULAR LED DE 18/20 W, BASE G13 - FORNECIMENTO E INSTALAÇÃO. AF_02/2020_PS | UN | 6 | 8.16 | 18.16 | 157.92 | 35.88 | 4813.2 | 190.04 | 0.001404%
4.1.8.44 | 101875 | SINAPI | QUADRO DE DISTRIBUIÇÃO DE ENERGIA EM CHAPA DE AÇO GALVANIZADO, DE EMBUTIR, COM BARRAMENTO TRIFÁSICO, PARA 12 DISJUNTORES DIN 100A - FORNECIMENTO E INSTALAÇÃO. AF_10/2020 | UN | 1 | 21.01 | 321.63 | 342.64 | 35.88 | 4813.2 | 412.33 | 0.003045%
4.1.8.45 | 101881 | SINAPI | QUADRO DE DISTRIBUIÇÃO DE ENERGIA EM CHAPA DE AÇO GALVANIZADO, DE EMBUTIR, COM BARRAMENTO TRIFÁSICO, PARA 40 DISJUNTORES DIN 100A - FORNECIMENTO E INSTALAÇÃO. AF_10/2020 | UN | 1 | 27.89 | 790.55 | 818.44 | 35.88 | 4813.2 | 984.91 | 0.007275%
4.1.8.46 | 91992 | SINAPI | TOMADA ALTA DE EMBUTIR (1 MÓDULO), 2P+T 10 A, INCLUINDO SUPORTE E PLACA - FORNECIMENTO E INSTALAÇÃO. AF_03/2023 | UN | 10 | 0 | 37.7 | 377 | 35.88 | 4813.2 | 453.68 | 0.003351%
4.1.8.47 | 92000 | SINAPI | TOMADA BAIXA DE EMBUTIR (1 MÓDULO), 2P+T 10 A, INCLUINDO SUPORTE E PLACA - FORNECIMENTO E INSTALAÇÃO. AF_03/2023 | UN | 12 | 0 | 25.94 | 311.28 | 35.88 | 4813.2 | 374.59 | 0.002767%
4.1.8.48 | COMPOSIÇÃO 156 | Próprio | SUPORTE SUSPENSAO VERTICAL PARA ELETROCALHA 50 x 50 mm | UN | 18 | 0 | 3.89 | 70.02 | 35.88 | 4813.2 | 84.26 | 0.0006224%
4.1.8.49 | COMPOSIÇÃO 186 | Próprio | LUMINARIA DE SOBREPOR FLUORESCENTE 2X28W E27 COMPACTA | UN | 3 | 0 | 94.77 | 284.31 | 35.88 | 4813.2 | 342.13 | 0.002527%
4.1.8.50 | COMPOSIÇÃO 188 | Próprio | LUMINÁRIA PENDENTE EM LED, CORPO EM ALUMÍNIO, POTÊNCIA MÍNIMA 200W E MÁXIMA 210W | UN | 24 | 0 | 711.71 | 17081.04 | 35.88 | 4813.2 | 20555.32 | 0.1518%
4.1.8.51 | COMPOSIÇÃO 187 | Próprio | LUMINÁRIA TIPO PLAFON DE SOBREPOR QUADRADA PARA 02 LÂMPADAS | UN | 24 | 0 | 10.53 | 252.72 | 35.88 | 4813.2 | 304.12 | 0.002246%
4.1.9 |  |  | SUBESTAÇÃO 225 KVA |  |  |  |  | 0 |  |  | 87689.21 | 0.6477%
4.1.9.1 | 070542 | AGETOP CIVIL | CABO DE COBRE NU 25 MM2 (4,73 M /KG) | M | 6 | 2.77 | 20.05 | 136.92 | 35.88 | 4813.2 | 164.76 | 0.001217%
4.1.9.2 | 070543 | AGETOP CIVIL | CABO DE COBRE NU 35 MM2 | M | 3 | 5.22 | 30.02 | 105.72 | 35.88 | 4813.2 | 127.22 | 0.0009397%
4.1.9.3 | 200101 | AGETOP CIVIL | CHAPISCO COMUM | m² | 40 | 3 | 2.18 | 207.2 | 35.88 | 4813.2 | 249.34 | 0.001842%
4.1.9.4 | 070791 | AGETOP CIVIL | CHAVE FUSIVEL,15 KV,100A, (CHAVE MATHEUS) | Un | 3 | 48.99 | 404.79 | 1361.34 | 35.88 | 4813.2 | 1638.23 | 0.0121%
4.1.9.5 | 071016 | AGETOP CIVIL | CONECTOR DE COMPRESSÃO FORMATO H PARA CABO 25 A 70 MM2 | un | 16 | 13.06 | 6.44 | 312 | 35.88 | 4813.2 | 375.46 | 0.002773%
4.1.9.6 | 071158 | AGETOP CIVIL | CURVA DE 90 GRAUS AÇO GALVANIZADO DIÂMETRO 4" | Un | 1 | 58.79 | 177.55 | 236.34 | 35.88 | 4813.2 | 284.41 | 0.002101%
4.1.9.7 | 071148 | AGETOP CIVIL | CURVA DE 90 GRAUS DE PVC RIGIDO DIAM. 4" | Un | 1 | 39.19 | 35.67 | 74.86 | 35.88 | 4813.2 | 90.08 | 0.0006653%
4.1.9.8 | 020118 | AGETOP CIVIL | DEMOLIÇÃO MANUAL ALVENARIA TIJOLO SEM REAPROVEITAMENTO COM TRANSPORTE ATE CAÇAMBA E CARGA | m³ | 1.2 | 34.47 | 0 | 41.36 | 35.88 | 4813.2 | 49.77 | 0.0003676%
4.1.9.9 | 071218 | AGETOP CIVIL | ELETRODUTO EM AÇO GALVANIZADO A FOGO DIÂMETRO 4" - PESADO | M | 18 | 65.33 | 138.45 | 3668.04 | 35.88 | 4813.2 | 4414.11 | 0.0326%
4.1.9.10 | 071271 | AGETOP CIVIL | ELO FUSIVEL 10 K - 15 KV | Un | 3 | 8.16 | 11.24 | 58.2 | 35.88 | 4813.2 | 70.03 | 0.0005172%
4.1.9.11 | 040101 | AGETOP CIVIL | ESCAVACAO MANUAL DE VALAS < 1 MTS. (OBRAS CIVIS) | m³ | 8.2 | 30.47 | 0 | 249.85 | 35.88 | 4813.2 | 300.66 | 0.002221%
4.1.9.12 | 071476 | AGETOP CIVIL | ISOLADOR DE ANCORAGEM POLIMÉRICO 15KV | un | 3 | 6.52 | 78.72 | 255.72 | 35.88 | 4813.2 | 307.73 | 0.002273%
4.1.9.13 | 071510 | AGETOP CIVIL | LAÇO PREFORMADO DE DISTRIBUICAO | Un | 9 | 6.52 | 5.64 | 109.44 | 35.88 | 4813.2 | 131.7 | 0.0009727%
4.1.9.14 | 071795 | AGETOP CIVIL | OLHAL PARA PARAFUSO | un | 3 | 9.79 | 11.31 | 63.3 | 35.88 | 4813.2 | 76.17 | 0.0005626%
4.1.9.15 | 071833 | AGETOP CIVIL | PARA RAIOS DISTRIBUIDOR POLIMÉRICO ÓXIDO DE ZINCO S/CENTELHADOR C/ DESLIGAMENTO AUTOMÁTICO 15KV,10KA | Un | 6 | 48.99 | 181.89 | 1385.28 | 35.88 | 4813.2 | 1667.04 | 0.01231%
4.1.9.16 | 071841 | AGETOP CIVIL | PARAFUSO CABEÇA ABAULADA (FRANCES) M16 X 150 MM | Un | 15 | 0.2 | 9.84 | 150.6 | 35.88 | 4813.2 | 181.23 | 0.001339%
4.1.9.17 | 261000 | AGETOP CIVIL | PINTURA LATEX ACRILICA 2 DEMAOS C/SELADOR | m² | 40 | 6.89 | 5.07 | 478.4 | 35.88 | 4813.2 | 575.7 | 0.004252%
4.1.9.18 | 220102 | AGETOP CIVIL | PISO CONCRETO DESEMPENADO ESPESSURA = 5 CM 1:2,5:3,5 | m² | 7.5 | 11.21 | 20.65 | 238.95 | 35.88 | 4813.2 | 287.55 | 0.002124%
4.1.9.19 | 180302 | AGETOP CIVIL | PORTÃO DE ABRIR 02 FOLHAS DE FERRO REDONDO PT-6 C/FERRAGENS | m² | 4 | 40.3 | 585.67 | 2503.88 | 35.88 | 4813.2 | 3013.16 | 0.02226%
4.1.9.20 | 072080 | AGETOP CIVIL | POSTE/TRAFO - CAMINHÃO MUNCK 12 TON. (MÍNIMO 4H/DIA) | H | 13.25 | 0 | 184 | 2438 | 35.88 | 4813.2 | 2933.88 | 0.02167%
4.1.9.21 | 040902 | AGETOP CIVIL | REATERRO COM APILOAMENTO | m³ | 13.25 | 20.18 | 0 | 267.38 | 35.88 | 4813.2 | 321.76 | 0.002377%
4.1.9.22 | 200499 | AGETOP CIVIL | REBOCO PAULISTA A-14 (1CALH:4ARMLC+100kgCI/M3) | m² | 40 | 16.72 | 8.83 | 1022 | 35.88 | 4813.2 | 1229.87 | 0.009084%
4.1.9.23 | 072330 | AGETOP CIVIL | SELA DE AÇO GALVANIZADA PARA CRUZETA POLIMÉRICA 15 KV | Un | 4 | 16.32 | 24.11 | 161.72 | 35.88 | 4813.2 | 194.61 | 0.001437%
4.1.9.24 | 072372 | AGETOP CIVIL | SUPORTE DE AÇO GALVANIZADO PARA FIXAÇÃO DO PÁRA-RAIO POLIMÉRICO | un | 3 | 13.06 | 42.95 | 168.03 | 35.88 | 4813.2 | 202.2 | 0.001493%
4.1.9.25 | 072370 | AGETOP CIVIL | SUPORTE PARA TRANSFORMADOR EM POSTE DE CONCRETO CIRCULAR | Un | 2 | 48.99 | 225.7 | 549.38 | 35.88 | 4813.2 | 661.12 | 0.004883%
4.1.9.26 | 071365 | AGETOP CIVIL | GRAMPO DE ANCORAGEM POLIMÉRICO | un | 3 | 13.06 | 35.45 | 145.53 | 35.88 | 4813.2 | 175.13 | 0.001294%
4.1.9.27 | 96977 | SINAPI | CORDOALHA DE COBRE NU 50 MM², ENTERRADA, SEM ISOLADOR - FORNECIMENTO E INSTALAÇÃO. AF_12/2017 | M | 30 | 1.46 | 50.33 | 1553.7 | 35.88 | 4813.2 | 1869.72 | 0.01381%
4.1.9.28 | 96974 | SINAPI | CORDOALHA DE COBRE NU 50 MM², NÃO ENTERRADA, COM ISOLADOR - FORNECIMENTO E INSTALAÇÃO. AF_12/2017 | M | 15 | 14.19 | 58.56 | 1091.25 | 35.88 | 4813.2 | 1313.21 | 0.009699%
4.1.9.29 | 91893 | SINAPI | CURVA 90 GRAUS PARA ELETRODUTO, PVC, ROSCÁVEL, DN 32 MM (1"), PARA CIRCUITOS TERMINAIS, INSTALADA EM FORRO - FORNECIMENTO E INSTALAÇÃO. AF_03/2023 | UN | 1 | 10.48 | 2.21 | 12.69 | 35.88 | 4813.2 | 15.27 | 0.0001128%
4.1.9.30 | 91872 | SINAPI | ELETRODUTO RÍGIDO ROSCÁVEL, PVC, DN 32 MM (1"), PARA CIRCUITOS TERMINAIS, INSTALADO EM PAREDE - FORNECIMENTO E INSTALAÇÃO. AF_03/2023 | M | 6 | 8.6 | 6.61 | 91.26 | 35.88 | 4813.2 | 109.82 | 0.0008111%
4.1.9.31 | 93012 | SINAPI | ELETRODUTO RÍGIDO ROSCÁVEL, PVC, DN 110 MM (4"), PARA REDE ENTERRADA DE DISTRIBUIÇÃO DE ENERGIA ELÉTRICA - FORNECIMENTO E INSTALAÇÃO. AF_12/2021 | M | 6 | 9.3 | 49.4 | 352.2 | 35.88 | 4813.2 | 423.83 | 0.00313%
4.1.9.32 | 96985 | SINAPI | HASTE DE ATERRAMENTO 5/8 PARA SPDA - FORNECIMENTO E INSTALAÇÃO. AF_12/2017 | UN | 8 | 11.05 | 54.17 | 521.76 | 35.88 | 4813.2 | 627.88 | 0.004638%
4.1.9.33 | COMPOSIÇÃO 175 | Próprio | CRUZETA POLIMÉRICA 2000 MM | UN | 4 | 0 | 448.29 | 1793.16 | 35.88 | 4813.2 | 2157.88 | 0.01594%
4.1.9.34 | COMPOSIÇÃO 176 | Próprio | HASTE ROSQUEADA "TIRANTE" 3/8" | UN | 3 | 0 | 100.3 | 300.9 | 35.88 | 4813.2 | 362.1 | 0.002674%
4.1.9.35 | COMPOSIÇÃO 183 | Próprio | CINTA PARA POSTE 240MM - FORNECIMENTO E INSTALAÇÃO (GOINFRA + ORSE) | UN | 1 | 6.52 | 15.19 | 21.71 | 35.88 | 4813.2 | 26.12 | 0.0001929%
4.1.9.36 | COMPOSIÇÃO 181 | Próprio | CINTA PARA POSTE 290 MM - FORNECIMENTO E INSTALAÇÃO (GOINFRA + ORSE) | UN | 2 | 6.52 | 25.55 | 64.14 | 35.88 | 4813.2 | 77.18 | 0.0005701%
4.1.9.37 | COMPOSIÇÃO 182 | Próprio | CINTA PARA POSTE 330 MM (GOINFRA + ORSE) | UN | 1 | 6.52 | 12.09 | 18.61 | 35.88 | 4813.2 | 22.39 | 0.0001654%
4.1.9.38 | COMPOSIÇÃO 162 | Próprio | PORCA SEXTAVADA 3/8"" MG2577-5 | UN | 33 | 0 | 4.05 | 133.65 | 35.88 | 4813.2 | 160.83 | 0.001188%
4.1.9.39 | COMPOSIÇÃO 189 | Próprio | Fita em aço inoxidável para poste de 0,50 m x 19 mm, com fecho em aço inoxidável | M | 8 | 0 | 11.58 | 92.64 | 35.88 | 4813.2 | 111.48 | 0.0008234%
4.1.9.40 | COMPOSIÇÃO 191 | Próprio | Fornecimento de mão francesa plana 1053mm | UN | 2 | 0 | 8.36 | 16.72 | 35.88 | 4813.2 | 20.12 | 0.0001486%
4.1.9.41 | COMPOSIÇÃO 192 | Próprio | MURO DE ALVENARIA TIJOLO FURADO 1/2 VEZ ( H=2,50M) COM FUNDAÇÃO - SEM REVESTIMENTOS (PADRÃO GOINFRA) | M² | 20 | 0 | 120.91 | 2418.2 | 35.88 | 4813.2 | 2910.06 | 0.02149%
4.1.9.42 | COMPOSIÇÃO 163 | Próprio | POSTE DE CONCRETO SEÇÃO CIRCULAR H=12M CARGA NOMINAL 600KG INCLUSIVE ESCAVAÇÃO, EXCLUSIVE TRANSPORTE - FORNECIMENTO EINSTALAÇÃO. R_05/2021 | UN | 1 | 0 | 2717.04 | 2717.04 | 35.88 | 4813.2 | 3269.68 | 0.02415%
4.1.9.43 | COMPOSIÇÃO 190 | Próprio | Fornecimento de mão francesa perfilada 993mm | UN | 4 | 0 | 8.36 | 33.44 | 35.88 | 4813.2 | 40.24 | 0.0002972%
4.1.9.44 | COMPOSIÇÃO 193 | Próprio | PROTETOR POLIMÉRICO BUCHA TRAFO E PARA RAIO 15KV | UN | 3 | 25.3 | 18.84 | 132.42 | 35.88 | 4813.2 | 159.35 | 0.001177%
4.1.9.45 | COMPOSIÇÃO 194 | Próprio | PROTETOR POLIMÉRICO PARA RAIO FLEXIVEL - 15/35KV | UN | 3 | 25.3 | 16.56 | 125.58 | 35.88 | 4813.2 | 151.12 | 0.001116%
4.1.9.46 | COMPOSIÇÃO 159 | Próprio | ISOLADOR TIPO PILAR CLASSE 15 KV COM PINO ROSCA EXTERNA - FORNECIMENTO E INSTALACAO | UN | 9 | 0 | 128.72 | 1158.48 | 35.88 | 4813.2 | 1394.11 | 0.0103%
4.1.9.47 | 072612 | AGETOP CIVIL | TRANSFORMADOR TRIFASICO 225 KVA, 13,8 KV - A ÓLEO | Un | 1 | 163.34 | 43665.73 | 43829.07 | 35.88 | 4813.2 | 52743.9 | 0.3896%
4.1.10 |  |  | CABEAMENTO ESTRUTURADO | [7 empty] | 123759.7 | 0.9141%
4.1.10.1 |  |  | IMPLANTAÇÃO | [7 empty] | 11418.86 | 0.08434%
4.1.10.1.1 | 070372 | AGETOP CIVIL | BRACADEIRA METALICA TIPO "D" DIAM. 1" | Un | 65 | 0.32 | 1.35 | 108.55 | 35.88 | 4813.2 | 130.62 | 0.0009648%
4.1.10.1.2 | 070645 | AGETOP CIVIL | CAIXA DE PASSAGEM METÁLICA DE EMBUTIR 15X15X8 CM | Un | 1 | 22.86 | 24.86 | 47.72 | 35.88 | 4813.2 | 57.42 | 0.0004241%
4.1.10.1.3 | 070931 | AGETOP CIVIL | CONDULETE METÁLICO - ADAPTADOR DE SAÍDA 1" | un | 14 | 2.61 | 2.65 | 73.64 | 35.88 | 4813.2 | 88.61 | 0.0006545%
4.1.10.1.4 | 070929 | AGETOP CIVIL | CONDULETE METÁLICO - CAIXA COM 5 ENTRADAS | un | 7 | 11.1 | 7.76 | 132.02 | 35.88 | 4813.2 | 158.87 | 0.001173%
4.1.10.1.5 | 070933 | AGETOP CIVIL | CONDULETE METÁLICO - TAMPÃO DE 1" | un | 21 | 0.97 | 0.24 | 25.41 | 35.88 | 4813.2 | 30.57 | 0.0002258%
4.1.10.1.6 | 071122 | AGETOP CIVIL | CURVA 90 GRAUS AÇO ZINCADO DIÂMETRO 1" | Un | 12 | 4.56 | 4.88 | 113.28 | 35.88 | 4813.2 | 136.32 | 0.001007%
4.1.10.1.7 | 071252 | AGETOP CIVIL | ELETRODUTO EM AÇO ZINCADO DIÂMETRO 1" | M | 93 | 13.06 | 9.4 | 2088.78 | 35.88 | 4813.2 | 2513.63 | 0.01857%
4.1.10.1.8 | 071721 | AGETOP CIVIL | LUVA EM AÇO ZINCADO DIÂMETRO 1" | Un | 43 | 1.95 | 2.1 | 174.15 | 35.88 | 4813.2 | 209.57 | 0.001548%
4.1.10.1.9 | 97882 | SINAPI | CAIXA ENTERRADA ELÉTRICA RETANGULAR, EM CONCRETO PRÉ-MOLDADO, FUNDO COM BRITA, DIMENSÕES INTERNAS: 0,4X0,4X0,4 M. AF_12/2020 | UN | 6 | 1.17 | 158.71 | 959.28 | 35.88 | 4813.2 | 1154.39 | 0.008526%
4.1.10.1.10 | 101795 | SINAPI | CAIXA ENTERRADA PARA INSTALAÇÕES TELEFÔNICAS TIPO R1, EM ALVENARIA COM BLOCOS DE CONCRETO, DIMENSÕES INTERNAS: 0,35X0,60X0,60 M, EXCLUINDO TAMPÃO. AF_12/2020 | UN | 1 | 135.42 | 379.17 | 514.59 | 35.88 | 4813.2 | 619.25 | 0.004574%
4.1.10.1.11 | 91860 | SINAPI | ELETRODUTO FLEXÍVEL CORRUGADO, PEAD, DN 40 MM (1 1/4"), PARA CIRCUITOS TERMINAIS, INSTALADO EM PAREDE - FORNECIMENTO E INSTALAÇÃO. AF_03/2023 | M | 150 | 7.25 | 3.33 | 1587 | 35.88 | 4813.2 | 1909.79 | 0.01411%
4.1.10.1.12 | 100561 | SINAPI | QUADRO DE DISTRIBUICAO PARA TELEFONE N.3, 40X40X12CM EM CHAPA METALICA, DE EMBUTIR, SEM ACESSORIOS, PADRAO TELEBRAS, FORNECIMENTO E INSTALAÇÃO. AF_11/2019 | UN | 1 | 42.16 | 127.97 | 170.13 | 35.88 | 4813.2 | 204.73 | 0.001512%
4.1.10.1.13 | 101798 | SINAPI | TAMPA PARA CAIXA TIPO R1, EM FERRO FUNDIDO, DIMENSÕES INTERNAS: 0,40 X 0,60 M - FORNECIMENTO E INSTALAÇÃO. AF_12/2020 | UN | 1 | 39.06 | 259.29 | 298.35 | 35.88 | 4813.2 | 359.03 | 0.002652%
4.1.10.1.14 | COMPOSIÇÃO 177 | Próprio | CABO DE FIBRA OPTICA 2 FIBRAS - PADRAO MONOMODO | M | 400 | 0 | 7.99 | 3196 | 35.88 | 4813.2 | 3846.06 | 0.02841%
4.1.10.2 |  |  | RACK-B1-01/ RACK-B1-02 (BLOCO 01) | [7 empty] | 50693.18 | 0.3744%
4.1.10.2.1 | 070251 | AGETOP CIVIL | ARRUELA LISA D=1/4" | Un | 168 | 0 | 0.07 | 11.76 | 35.88 | 4813.2 | 14.15 | 0.0001045%
4.1.10.2.2 | 070372 | AGETOP CIVIL | BRACADEIRA METALICA TIPO "D" DIAM. 1" | Un | 270 | 0.32 | 1.35 | 450.9 | 35.88 | 4813.2 | 542.61 | 0.004008%
4.1.10.2.3 | 070391 | AGETOP CIVIL | BUCHA DE NYLON S-6 | Un | 570 | 0.51 | 0.16 | 381.9 | 35.88 | 4813.2 | 459.57 | 0.003394%
4.1.10.2.4 | 070626 | AGETOP CIVIL | CABO UTP-4P, CAT. 6 , 24 AWG | M | 2450 | 2.11 | 2.72 | 11833.5 | 35.88 | 4813.2 | 14240.43 | 0.1052%
4.1.10.2.5 | 070931 | AGETOP CIVIL | CONDULETE METÁLICO - ADAPTADOR DE SAÍDA 1" | un | 200 | 2.61 | 2.65 | 1052 | 35.88 | 4813.2 | 1265.97 | 0.009351%
4.1.10.2.6 | 070929 | AGETOP CIVIL | CONDULETE METÁLICO - CAIXA COM 5 ENTRADAS | un | 80 | 11.1 | 7.76 | 1508.8 | 35.88 | 4813.2 | 1815.68 | 0.01341%
4.1.10.2.7 | 070933 | AGETOP CIVIL | CONDULETE METÁLICO - TAMPÃO DE 1" | un | 200 | 0.97 | 0.24 | 242 | 35.88 | 4813.2 | 291.22 | 0.002151%
4.1.10.2.8 | 071122 | AGETOP CIVIL | CURVA 90 GRAUS AÇO ZINCADO DIÂMETRO 1" | Un | 30 | 4.56 | 4.88 | 283.2 | 35.88 | 4813.2 | 340.8 | 0.002517%
4.1.10.2.9 | 071115 | AGETOP CIVIL | CURVA DE INVERSAO PARA ELETROCALHA 50 X 50 MM | Un | 1 | 5.22 | 17.35 | 22.57 | 35.88 | 4813.2 | 27.16 | 0.0002006%
4.1.10.2.10 | 071159 | AGETOP CIVIL | DESVIO A DIREITA PARA ELETROCALHA 50 X 50 MM | Un | 2 | 5.22 | 24.37 | 59.18 | 35.88 | 4813.2 | 71.21 | 0.000526%
4.1.10.2.11 | 071190 | AGETOP CIVIL | ELETROCALHA PRÉ-ZINCADA, CH. 22, PERFIL "C" COM ABAS 50X50 MM SEM TAMPA | M | 54 | 10.45 | 22.88 | 1799.82 | 35.88 | 4813.2 | 2165.9 | 0.016%
4.1.10.2.12 | 071252 | AGETOP CIVIL | ELETRODUTO EM AÇO ZINCADO DIÂMETRO 1" | M | 270 | 13.06 | 9.4 | 6064.2 | 35.88 | 4813.2 | 7297.65 | 0.0539%
4.1.10.2.13 | 071277 | AGETOP CIVIL | EMENDA INTERNA PARA ELETROCALHA (50 X 50 MM) | Un | 21 | 4.89 | 2.44 | 153.93 | 35.88 | 4813.2 | 185.23 | 0.001368%
4.1.10.2.14 | 071721 | AGETOP CIVIL | LUVA EM AÇO ZINCADO DIÂMETRO 1" | Un | 127 | 1.95 | 2.1 | 514.35 | 35.88 | 4813.2 | 618.96 | 0.004572%
4.1.10.2.15 | 071796 | AGETOP CIVIL | ORGANIZADOR DE CABOS (GUIA) PARA RACK 19" 1U | Un | 8 | 4.89 | 27.68 | 260.56 | 35.88 | 4813.2 | 313.55 | 0.002316%
4.1.10.2.16 | 071861 | AGETOP CIVIL | PARAFUSO P/BUCHA S-6 | Un | 570 | 0.32 | 0.11 | 245.1 | 35.88 | 4813.2 | 294.95 | 0.002179%
4.1.10.2.17 | 071872 | AGETOP CIVIL | PARAFUSO SEXTAVADO CABEÇA LENTILHA D = 1/4" X 5/8" | Un | 168 | 0.2 | 0.23 | 72.24 | 35.88 | 4813.2 | 86.93 | 0.0006421%
4.1.10.2.18 | 071885 | AGETOP CIVIL | PATCH CORD COMPRIMENTO DE 1,50 M - CAT.6 | un | 138 | 4.23 | 24.98 | 4030.98 | 35.88 | 4813.2 | 4850.88 | 0.03583%
4.1.10.2.19 | 071981 | AGETOP CIVIL | PORCA SEXTAVADA DIAMETRO 1/4" | Un | 168 | 0.2 | 0.14 | 57.12 | 35.88 | 4813.2 | 68.73 | 0.0005076%
4.1.10.2.20 | 072226 | AGETOP CIVIL | RACK FECHADO DE PAREDE COM PORTA EM ACRÍLICO - 12 U´S | un | 2 | 5.43 | 643.3 | 1297.46 | 35.88 | 4813.2 | 1561.36 | 0.01153%
4.1.10.2.21 | 072291 | AGETOP CIVIL | REGUA COM 8 TOMADAS | Un | 3 | 3.26 | 63.06 | 198.96 | 35.88 | 4813.2 | 239.42 | 0.001768%
4.1.10.2.22 | 072326 | AGETOP CIVIL | SAIDA HORIZONTAL PARA ELETRODUTO D=1" | Un | 10 | 3.91 | 2.28 | 61.9 | 35.88 | 4813.2 | 74.49 | 0.0005502%
4.1.10.2.23 | 072376 | AGETOP CIVIL | TAMPA DE ENCAIXE PARA ELETROCALHA DE 50 X 50 MM | M | 54 | 6.52 | 6.03 | 677.7 | 35.88 | 4813.2 | 815.54 | 0.006024%
4.1.10.2.24 | 072560 | AGETOP CIVIL | TERMINAL PARA ELETROCALHA 50 X 50 MM | Un | 2 | 5.22 | 13.99 | 38.42 | 35.88 | 4813.2 | 46.23 | 0.0003415%
4.1.10.2.25 | 98302 | SINAPI | PATCH PANEL 24 PORTAS, CATEGORIA 6 - FORNECIMENTO E INSTALAÇÃO. AF_11/2019 | UN | 6 | 270.96 | 763.62 | 6207.48 | 35.88 | 4813.2 | 7470.08 | 0.05517%
4.1.10.2.26 | 98307 | SINAPI | TOMADA DE REDE RJ45 - FORNECIMENTO E INSTALAÇÃO. AF_11/2019 | UN | 3 | 9 | 28.63 | 112.89 | 35.88 | 4813.2 | 135.85 | 0.001003%
4.1.10.2.27 | COMPOSIÇÃO 156 | Próprio | SUPORTE SUSPENSAO VERTICAL PARA ELETROCALHA 50 x 50 mm | UN | 36 | 0 | 3.89 | 140.04 | 35.88 | 4813.2 | 168.52 | 0.001245%
4.1.10.2.28 | COMPOSIÇÃO 164 | Próprio | TOMADA PARA LÓGICA, COM 2 CONECTORES RJ45, 8 FIOS, CAT-5E, COMPLETA PARA CAIXA 4"x2" (NÃO INCLUSA) | UN | 72 | 0 | 52.72 | 3795.84 | 35.88 | 4813.2 | 4567.91 | 0.03374%
4.1.10.2.29 | 071863 | AGETOP CIVIL | PARAFUSO P/BUCHA S-10 | Un | 8 | 0.92 | 0.5 | 11.36 | 35.88 | 4813.2 | 13.67 | 0.000101%
4.1.10.2.30 | 070393 | AGETOP CIVIL | BUCHA DE NYLON S-10 | Un | 8 | 0.65 | 0.39 | 8.32 | 35.88 | 4813.2 | 10.01 | 7.393e-05%
4.1.10.2.31 | 071026 | AGETOP CIVIL | CONECTOR MACHO RJ-45 CAT. 6 | Un | 140 | 1.62 | 2.17 | 530.6 | 35.88 | 4813.2 | 638.52 | 0.004716%
4.1.10.3 |  |  | RACK-B2-01 (BLOCO 02) | [7 empty] | 9856.79 | 0.0728%
4.1.10.3.1 | 070283 | AGETOP CIVIL | BLOCO BER-10 (BLOCO DE ENGATE RAPIDO) | Un | 2 | 9.79 | 15.26 | 50.1 | 35.88 | 4813.2 | 60.29 | 0.0004453%
4.1.10.3.2 | 070372 | AGETOP CIVIL | BRACADEIRA METALICA TIPO "D" DIAM. 1" | Un | 87 | 0.32 | 1.35 | 145.29 | 35.88 | 4813.2 | 174.84 | 0.001291%
4.1.10.3.3 | 070391 | AGETOP CIVIL | BUCHA DE NYLON S-6 | Un | 87 | 0.51 | 0.16 | 58.29 | 35.88 | 4813.2 | 70.14 | 0.0005181%
4.1.10.3.4 | 070626 | AGETOP CIVIL | CABO UTP-4P, CAT. 6 , 24 AWG | M | 200 | 2.11 | 2.72 | 966 | 35.88 | 4813.2 | 1162.48 | 0.008586%
4.1.10.3.5 | 070931 | AGETOP CIVIL | CONDULETE METÁLICO - ADAPTADOR DE SAÍDA 1" | un | 26 | 2.61 | 2.65 | 136.76 | 35.88 | 4813.2 | 164.57 | 0.001216%
4.1.10.3.6 | 070929 | AGETOP CIVIL | CONDULETE METÁLICO - CAIXA COM 5 ENTRADAS | un | 54 | 11.1 | 7.76 | 1018.44 | 35.88 | 4813.2 | 1225.59 | 0.009052%
4.1.10.3.7 | 070933 | AGETOP CIVIL | CONDULETE METÁLICO - TAMPÃO DE 1" | un | 45 | 0.97 | 0.24 | 54.45 | 35.88 | 4813.2 | 65.52 | 0.0004839%
4.1.10.3.8 | 071122 | AGETOP CIVIL | CURVA 90 GRAUS AÇO ZINCADO DIÂMETRO 1" | Un | 3 | 4.56 | 4.88 | 28.32 | 35.88 | 4813.2 | 34.08 | 0.0002517%
4.1.10.3.9 | 071252 | AGETOP CIVIL | ELETRODUTO EM AÇO ZINCADO DIÂMETRO 1" | M | 87 | 13.06 | 9.4 | 1954.02 | 35.88 | 4813.2 | 2351.46 | 0.01737%
4.1.10.3.10 | 071796 | AGETOP CIVIL | ORGANIZADOR DE CABOS (GUIA) PARA RACK 19" 1U | Un | 2 | 4.89 | 27.68 | 65.14 | 35.88 | 4813.2 | 78.38 | 0.0005789%
4.1.10.3.11 | 071861 | AGETOP CIVIL | PARAFUSO P/BUCHA S-6 | Un | 87 | 0.32 | 0.11 | 37.41 | 35.88 | 4813.2 | 45.01 | 0.0003324%
4.1.10.3.12 | 071885 | AGETOP CIVIL | PATCH CORD COMPRIMENTO DE 1,50 M - CAT.6 | un | 22 | 4.23 | 24.98 | 642.62 | 35.88 | 4813.2 | 773.32 | 0.005712%
4.1.10.3.13 | 072291 | AGETOP CIVIL | REGUA COM 8 TOMADAS | Un | 1 | 3.26 | 63.06 | 66.32 | 35.88 | 4813.2 | 79.8 | 0.0005894%
4.1.10.3.14 | 98302 | SINAPI | PATCH PANEL 24 PORTAS, CATEGORIA 6 - FORNECIMENTO E INSTALAÇÃO. AF_11/2019 | UN | 1 | 270.96 | 763.62 | 1034.58 | 35.88 | 4813.2 | 1245.01 | 0.009196%
4.1.10.3.15 | 98307 | SINAPI | TOMADA DE REDE RJ45 - FORNECIMENTO E INSTALAÇÃO. AF_11/2019 | UN | 3 | 9 | 28.63 | 112.89 | 35.88 | 4813.2 | 135.85 | 0.001003%
4.1.10.3.16 | COMPOSIÇÃO 164 | Próprio | TOMADA PARA LÓGICA, COM 2 CONECTORES RJ45, 8 FIOS, CAT-5E, COMPLETA PARA CAIXA 4"x2" (NÃO INCLUSA) | UN | 4 | 0 | 52.72 | 210.88 | 35.88 | 4813.2 | 253.77 | 0.001874%
4.1.10.3.17 | 072227 | AGETOP CIVIL | RACK FECHADO DE PISO COM PORTA EM ACRÍLICO - 24 U´S | un | 1 | 2.71 | 1523.26 | 1525.97 | 35.88 | 4813.2 | 1836.35 | 0.01356%
4.1.10.3.18 | 071026 | AGETOP CIVIL | CONECTOR MACHO RJ-45 CAT. 6 | Un | 22 | 1.62 | 2.17 | 83.38 | 35.88 | 4813.2 | 100.33 | 0.000741%
4.1.10.4 |  |  | RACK-B2-02 (BLOCO 02) | [7 empty] | 25904.38 | 0.1913%
4.1.10.4.1 | 070251 | AGETOP CIVIL | ARRUELA LISA D=1/4" | Un | 184 | 0 | 0.07 | 12.88 | 35.88 | 4813.2 | 15.49 | 0.0001144%
4.1.10.4.2 | 070372 | AGETOP CIVIL | BRACADEIRA METALICA TIPO "D" DIAM. 1" | Un | 80 | 0.32 | 1.35 | 133.6 | 35.88 | 4813.2 | 160.77 | 0.001187%
4.1.10.4.3 | 070391 | AGETOP CIVIL | BUCHA DE NYLON S-6 | Un | 230 | 0.51 | 0.16 | 154.1 | 35.88 | 4813.2 | 185.44 | 0.00137%
4.1.10.4.4 | 070626 | AGETOP CIVIL | CABO UTP-4P, CAT. 6 , 24 AWG | M | 1510 | 2.11 | 2.72 | 7293.3 | 35.88 | 4813.2 | 8776.75 | 0.06483%
4.1.10.4.5 | 070931 | AGETOP CIVIL | CONDULETE METÁLICO - ADAPTADOR DE SAÍDA 1" | un | 39 | 2.61 | 2.65 | 205.14 | 35.88 | 4813.2 | 246.86 | 0.001823%
4.1.10.4.6 | 070929 | AGETOP CIVIL | CONDULETE METÁLICO - CAIXA COM 5 ENTRADAS | un | 26 | 11.1 | 7.76 | 490.36 | 35.88 | 4813.2 | 590.09 | 0.004358%
4.1.10.4.7 | 070933 | AGETOP CIVIL | CONDULETE METÁLICO - TAMPÃO DE 1" | un | 91 | 0.97 | 0.24 | 110.11 | 35.88 | 4813.2 | 132.5 | 0.0009787%
4.1.10.4.8 | 071122 | AGETOP CIVIL | CURVA 90 GRAUS AÇO ZINCADO DIÂMETRO 1" | Un | 14 | 4.56 | 4.88 | 132.16 | 35.88 | 4813.2 | 159.04 | 0.001175%
4.1.10.4.9 | 071115 | AGETOP CIVIL | CURVA DE INVERSAO PARA ELETROCALHA 50 X 50 MM | Un | 1 | 5.22 | 17.35 | 22.57 | 35.88 | 4813.2 | 27.16 | 0.0002006%
4.1.10.4.10 | 071159 | AGETOP CIVIL | DESVIO A DIREITA PARA ELETROCALHA 50 X 50 MM | Un | 2 | 5.22 | 24.37 | 59.18 | 35.88 | 4813.2 | 71.21 | 0.000526%
4.1.10.4.11 | 071190 | AGETOP CIVIL | ELETROCALHA PRÉ-ZINCADA, CH. 22, PERFIL "C" COM ABAS 50X50 MM SEM TAMPA | M | 60 | 10.45 | 22.88 | 1999.8 | 35.88 | 4813.2 | 2406.55 | 0.01777%
4.1.10.4.12 | 071252 | AGETOP CIVIL | ELETRODUTO EM AÇO ZINCADO DIÂMETRO 1" | M | 120 | 13.06 | 9.4 | 2695.2 | 35.88 | 4813.2 | 3243.4 | 0.02396%
4.1.10.4.13 | 071277 | AGETOP CIVIL | EMENDA INTERNA PARA ELETROCALHA (50 X 50 MM) | Un | 23 | 4.89 | 2.44 | 168.59 | 35.88 | 4813.2 | 202.88 | 0.001498%
4.1.10.4.14 | 071721 | AGETOP CIVIL | LUVA EM AÇO ZINCADO DIÂMETRO 1" | Un | 54 | 1.95 | 2.1 | 218.7 | 35.88 | 4813.2 | 263.18 | 0.001944%
4.1.10.4.15 | 071796 | AGETOP CIVIL | ORGANIZADOR DE CABOS (GUIA) PARA RACK 19" 1U | Un | 3 | 4.89 | 27.68 | 97.71 | 35.88 | 4813.2 | 117.58 | 0.0008685%
4.1.10.4.16 | 071861 | AGETOP CIVIL | PARAFUSO P/BUCHA S-6 | Un | 230 | 0.32 | 0.11 | 98.9 | 35.88 | 4813.2 | 119.01 | 0.000879%
4.1.10.4.17 | 071872 | AGETOP CIVIL | PARAFUSO SEXTAVADO CABEÇA LENTILHA D = 1/4" X 5/8" | Un | 184 | 0.2 | 0.23 | 79.12 | 35.88 | 4813.2 | 95.21 | 0.0007032%
4.1.10.4.18 | 071885 | AGETOP CIVIL | PATCH CORD COMPRIMENTO DE 1,50 M - CAT.6 | un | 43 | 4.23 | 24.98 | 1256.03 | 35.88 | 4813.2 | 1511.5 | 0.01116%
4.1.10.4.19 | 071981 | AGETOP CIVIL | PORCA SEXTAVADA DIAMETRO 1/4" | Un | 184 | 0.2 | 0.14 | 62.56 | 35.88 | 4813.2 | 75.28 | 0.000556%
4.1.10.4.20 | 072227 | AGETOP CIVIL | RACK FECHADO DE PISO COM PORTA EM ACRÍLICO - 24 U´S | un | 1 | 2.71 | 1523.26 | 1525.97 | 35.88 | 4813.2 | 1836.35 | 0.01356%
4.1.10.4.21 | 072291 | AGETOP CIVIL | REGUA COM 8 TOMADAS | Un | 2 | 3.26 | 63.06 | 132.64 | 35.88 | 4813.2 | 159.61 | 0.001179%
4.1.10.4.22 | 072326 | AGETOP CIVIL | SAIDA HORIZONTAL PARA ELETRODUTO D=1" | Un | 11 | 3.91 | 2.28 | 68.09 | 35.88 | 4813.2 | 81.93 | 0.0006051%
4.1.10.4.23 | 072376 | AGETOP CIVIL | TAMPA DE ENCAIXE PARA ELETROCALHA DE 50 X 50 MM | M | 60 | 6.52 | 6.03 | 753 | 35.88 | 4813.2 | 906.16 | 0.006693%
4.1.10.4.24 | 072560 | AGETOP CIVIL | TERMINAL PARA ELETROCALHA 50 X 50 MM | Un | 2 | 5.22 | 13.99 | 38.42 | 35.88 | 4813.2 | 46.23 | 0.0003415%
4.1.10.4.25 | 98302 | SINAPI | PATCH PANEL 24 PORTAS, CATEGORIA 6 - FORNECIMENTO E INSTALAÇÃO. AF_11/2019 | UN | 2 | 270.96 | 763.62 | 2069.16 | 35.88 | 4813.2 | 2490.02 | 0.01839%
4.1.10.4.26 | 98307 | SINAPI | TOMADA DE REDE RJ45 - FORNECIMENTO E INSTALAÇÃO. AF_11/2019 | UN | 3 | 9 | 28.63 | 112.89 | 35.88 | 4813.2 | 135.85 | 0.001003%
4.1.10.4.27 | COMPOSIÇÃO 156 | Próprio | SUPORTE SUSPENSAO VERTICAL PARA ELETROCALHA 50 x 50 mm | UN | 40 | 0 | 3.89 | 155.6 | 35.88 | 4813.2 | 187.24 | 0.001383%
4.1.10.4.28 | COMPOSIÇÃO 164 | Próprio | TOMADA PARA LÓGICA, COM 2 CONECTORES RJ45, 8 FIOS, CAT-5E, COMPLETA PARA CAIXA 4"x2" (NÃO INCLUSA) | UN | 20 | 0 | 52.72 | 1054.4 | 35.88 | 4813.2 | 1268.86 | 0.009372%
4.1.10.4.29 | 071026 | AGETOP CIVIL | CONECTOR MACHO RJ-45 CAT. 6 | Un | 86 | 1.62 | 2.17 | 325.94 | 35.88 | 4813.2 | 392.23 | 0.002897%
4.1.10.5 |  |  | RACK-B3-03/ RACK-B3-04 (BLOCO 03) | [7 empty] | 25886.49 | 0.1912%
4.1.10.5.1 | 070372 | AGETOP CIVIL | BRACADEIRA METALICA TIPO "D" DIAM. 1" | Un | 166 | 0.32 | 1.35 | 277.22 | 35.88 | 4813.2 | 333.6 | 0.002464%
4.1.10.5.2 | 070391 | AGETOP CIVIL | BUCHA DE NYLON S-6 | Un | 200 | 0.51 | 0.16 | 134 | 35.88 | 4813.2 | 161.25 | 0.001191%
4.1.10.5.3 | 070626 | AGETOP CIVIL | CABO UTP-4P, CAT. 6 , 24 AWG | M | 1220 | 2.11 | 2.72 | 5892.6 | 35.88 | 4813.2 | 7091.15 | 0.05238%
4.1.10.5.4 | 070931 | AGETOP CIVIL | CONDULETE METÁLICO - ADAPTADOR DE SAÍDA 1" | un | 48 | 2.61 | 2.65 | 252.48 | 35.88 | 4813.2 | 303.83 | 0.002244%
4.1.10.5.5 | 070929 | AGETOP CIVIL | CONDULETE METÁLICO - CAIXA COM 5 ENTRADAS | un | 25 | 11.1 | 7.76 | 471.5 | 35.88 | 4813.2 | 567.4 | 0.004191%
4.1.10.5.6 | 070933 | AGETOP CIVIL | CONDULETE METÁLICO - TAMPÃO DE 1" | un | 44 | 0.97 | 0.24 | 53.24 | 35.88 | 4813.2 | 64.06 | 0.0004732%
4.1.10.5.7 | 071122 | AGETOP CIVIL | CURVA 90 GRAUS AÇO ZINCADO DIÂMETRO 1" | Un | 24 | 4.56 | 4.88 | 226.56 | 35.88 | 4813.2 | 272.64 | 0.002014%
4.1.10.5.8 | 071252 | AGETOP CIVIL | ELETRODUTO EM AÇO ZINCADO DIÂMETRO 1" | M | 285 | 13.06 | 9.4 | 6401.1 | 35.88 | 4813.2 | 7703.08 | 0.0569%
4.1.10.5.9 | 071721 | AGETOP CIVIL | LUVA EM AÇO ZINCADO DIÂMETRO 1" | Un | 128 | 1.95 | 2.1 | 518.4 | 35.88 | 4813.2 | 623.84 | 0.004608%
4.1.10.5.10 | 071796 | AGETOP CIVIL | ORGANIZADOR DE CABOS (GUIA) PARA RACK 19" 1U | Un | 4 | 4.89 | 27.68 | 130.28 | 35.88 | 4813.2 | 156.77 | 0.001158%
4.1.10.5.11 | 071861 | AGETOP CIVIL | PARAFUSO P/BUCHA S-6 | Un | 200 | 0.32 | 0.11 | 86 | 35.88 | 4813.2 | 103.49 | 0.0007644%
4.1.10.5.12 | 071885 | AGETOP CIVIL | PATCH CORD COMPRIMENTO DE 1,50 M - CAT.6 | un | 68 | 4.23 | 24.98 | 1986.28 | 35.88 | 4813.2 | 2390.28 | 0.01765%
4.1.10.5.13 | 072226 | AGETOP CIVIL | RACK FECHADO DE PAREDE COM PORTA EM ACRÍLICO - 12 U´S | un | 2 | 5.43 | 643.3 | 1297.46 | 35.88 | 4813.2 | 1561.36 | 0.01153%
4.1.10.5.14 | 072291 | AGETOP CIVIL | REGUA COM 8 TOMADAS | Un | 2 | 3.26 | 63.06 | 132.64 | 35.88 | 4813.2 | 159.61 | 0.001179%
4.1.10.5.15 | 98302 | SINAPI | PATCH PANEL 24 PORTAS, CATEGORIA 6 - FORNECIMENTO E INSTALAÇÃO. AF_11/2019 | UN | 2 | 270.96 | 763.62 | 2069.16 | 35.88 | 4813.2 | 2490.02 | 0.01839%
4.1.10.5.16 | COMPOSIÇÃO 164 | Próprio | TOMADA PARA LÓGICA, COM 2 CONECTORES RJ45, 8 FIOS, CAT-5E, COMPLETA PARA CAIXA 4"x2" (NÃO INCLUSA) | UN | 28 | 0 | 52.72 | 1476.16 | 35.88 | 4813.2 | 1776.41 | 0.01312%
4.1.10.5.17 | 071026 | AGETOP CIVIL | CONECTOR MACHO RJ-45 CAT. 6 | Un | 28 | 1.62 | 2.17 | 106.12 | 35.88 | 4813.2 | 127.7 | 0.0009432%
4.2 |  |  | DRENAGEM GERAL | [7 empty] | 383076.59 | 2.829%
4.2.1 |  |  | INSTALAÇÕES HIDROSSANITÁRIAS | [7 empty] | 416.64 | 0.003077%
4.2.1.1 | 081501 | AGETOP CIVIL | ADESIVO PLASTICO - FRASCO 850 G | Un | 3 | 0 | 61.32 | 183.96 | 35.88 | 4813.2 | 221.37 | 0.001635%
4.2.1.2 | 081504 | AGETOP CIVIL | SOLUCAO LIMPADORA 1000 CM3 | Un | 3 | 0 | 54.09 | 162.27 | 35.88 | 4813.2 | 195.27 | 0.001442%
4.2.2 |  |  | ESGOTO SANITÁRIO | [7 empty] | 42958.78 | 0.3173%
4.2.2.1 | 081938 | AGETOP CIVIL | JOELHO 90 GRAUS DIAMETRO 100 MM (ESGOTO) | Un | 160 | 14.69 | 9.18 | 3819.2 | 35.88 | 4813.2 | 4596.02 | 0.03395%
4.2.2.2 | 95693 | SINAPI | LUVA SIMPLES, PVC, SÉRIE NORMAL, ESGOTO PREDIAL, DN 150 MM, JUNTA ELÁSTICA, FORNECIDO E INSTALADO EM SUBCOLETOR AÉREO DE ESGOTO SANITÁRIO. AF_08/2022 | UN | 10 | 10.05 | 37.33 | 473.8 | 35.88 | 4813.2 | 570.17 | 0.004211%
4.2.2.3 | 082004 | AGETOP CIVIL | LUVA SIMPLES DIAMETRO 100 mm - (ESGOTO) | Un | 10 | 7.51 | 6.37 | 138.8 | 35.88 | 4813.2 | 167.03 | 0.001234%
4.2.2.4 | 89799 | SINAPI | TUBO PVC, SERIE NORMAL, ESGOTO PREDIAL, DN 75 MM, FORNECIDO E INSTALADO EM PRUMADA DE ESGOTO SANITÁRIO OU VENTILAÇÃO. AF_08/2022 | M | 18 | 6.37 | 14.7 | 379.26 | 35.88 | 4813.2 | 456.4 | 0.003371%
4.2.2.5 | 89800 | SINAPI | TUBO PVC, SERIE NORMAL, ESGOTO PREDIAL, DN 100 MM, FORNECIDO E INSTALADO EM PRUMADA DE ESGOTO SANITÁRIO OU VENTILAÇÃO. AF_08/2022 | M | 546 | 11 | 15.54 | 14490.84 | 35.88 | 4813.2 | 17438.27 | 0.1288%
4.2.2.6 | 89849 | SINAPI | TUBO PVC, SERIE NORMAL, ESGOTO PREDIAL, DN 150 MM, FORNECIDO E INSTALADO EM SUBCOLETOR AÉREO DE ESGOTO SANITÁRIO. AF_08/2022 | M | 42 | 13.02 | 40.61 | 2252.46 | 35.88 | 4813.2 | 2710.61 | 0.02002%
4.2.2.7 | 95565 | SINAPI | TUBO DE CONCRETO PARA REDES COLETORAS DE ÁGUAS PLUVIAIS, DIÂMETRO DE 300MM, JUNTA RÍGIDA, INSTALADO EM LOCAL COM BAIXO NÍVEL DE INTERFERÊNCIAS - FORNECIMENTO E ASSENTAMENTO. AF_12/2015 | M | 126 | 15.55 | 96.7 | 14143.5 | 35.88 | 4813.2 | 17020.28 | 0.1257%
4.2.3 |  |  | EXTRAS | [7 empty] | 331726.39 | 2.45%
4.2.3.1 | 081827 | AGETOP CIVIL | CAIXA DE AREIA 60X60CM FUNDO DE BRITA SEM TAMPA | Un | 36 | 214.56 | 140.34 | 12776.4 | 35.88 | 4813.2 | 15375.11 | 0.1136%
4.2.3.2 | 271417 | AGETOP CIVIL | CANALETA CONCRETO DESEMPENADO 5 CM PADRÃO GOINFRA (MEIA CANA) | m | 392 | 31.49 | 17.14 | 19062.96 | 35.88 | 4813.2 | 22940.36 | 0.1694%
4.2.3.3 | 180324 | AGETOP CIVIL | GRELHA PADRÃO GOINFRA DE FERRO CHATO COM BERÇO ( ESPAÇAMENTO ENTRE EIXOS = 2 CM) | m² | 391.63 | 59.71 | 477.3 | 210309.22 | 35.88 | 4813.2 | 253086.11 | 1.869%
4.2.3.4 | 180323 | AGETOP CIVIL | GRELHA PADRÃO GOINFRA DE FERRO CHATO COM BERÇO (ESPAÇAMENTO ENTRE FACES = 1,5CM - NBR 9050 ACESSIBILIDADE) | m² | 20 | 59.71 | 511.8 | 11430.2 | 35.88 | 4813.2 | 13755.1 | 0.1016%
4.2.3.5 | 081835 | AGETOP CIVIL | CAIXA DE AREIA - TAMPA EM GRELHA DE CONCRETO ARMADO 25MPA E=5CM | m² | 12.96 | 14.59 | 69.7 | 1092.39 | 35.88 | 4813.2 | 1314.58 | 0.00971%
4.2.3.6 | 98062 | SINAPI | SUMIDOURO CIRCULAR, EM CONCRETO PRÉ-MOLDADO, DIÂMETRO INTERNO = 1,88 M, ALTURA INTERNA = 2,00 M, ÁREA DE INFILTRAÇÃO: 13,1 M² (PARA 5 CONTRIBUINTES). AF_12/2020_PA | UN | 5 | 40.45 | 2242.56 | 11415.05 | 35.88 | 4813.2 | 13736.87 | 0.1015%
4.2.3.7 | 92847 | SINAPI | TUBO DE CONCRETO PARA REDES COLETORAS DE ESGOTO SANITÁRIO, DIÂMETRO DE 1000 MM, JUNTA ELÁSTICA, INSTALADO EM LOCAL COM BAIXO NÍVEL DE INTERFERÊNCIAS - FORNECIMENTO E ASSENTAMENTO. AF_12/2015 | M | 9 | 10.13 | 712.01 | 6499.26 | 35.88 | 4813.2 | 7821.2 | 0.05777%
4.2.3.8 | 92815 | SINAPI | ASSENTAMENTO DE TUBO DE CONCRETO PARA REDES COLETORAS DE ÁGUAS PLUVIAIS, DIÂMETRO DE 1000 MM, JUNTA RÍGIDA, INSTALADO EM LOCAL COM BAIXO NÍVEL DE INTERFERÊNCIAS (NÃO INCLUI FORNECIMENTO). AF_12/2015 | M | 9 | 44.9 | 73.09 | 1061.91 | 35.88 | 4813.2 | 1277.9 | 0.009439%
4.2.3.9 | 081829 | AGETOP CIVIL | CAIXA DE INSPEÇÃO - TAMPA EM CONCRETO ARMADO 25 MPA E=5CM | m² | 3.15 | 16.37 | 78.24 | 298.02 | 35.88 | 4813.2 | 358.63 | 0.002649%
4.2.3.10 | 180323 | AGETOP CIVIL | GRELHA PADRÃO GOINFRA DE FERRO CHATO COM BERÇO (ESPAÇAMENTO ENTRE FACES = 1,5CM - NBR 9050 ACESSIBILIDADE) | m² | 0.2 | 59.71 | 511.8 | 114.3 | 35.88 | 4813.2 | 137.54 | 0.001016%
4.2.3.11 | 051027 | AGETOP CIVIL | LASTRO DE BRITA (OBRAS CIVIS) | m³ | 0.8 | 23.75 | 155.91 | 143.72 | 35.88 | 4813.2 | 172.95 | 0.001277%
4.2.3.12 | 160601 | AGETOP CIVIL | CALHA DE CHAPA GALVANIZADA | m | 25 | 30.92 | 27.25 | 1454.25 | 35.88 | 4813.2 | 1750.04 | 0.01293%
4.2.4 |  |  | REVESTIMENTO DE PISO | [7 empty] | 7974.78 | 0.0589%
4.2.4.1 | 220102 | AGETOP CIVIL | PISO CONCRETO DESEMPENADO ESPESSURA = 5 CM 1:2,5:3,5 | m² | 208 | 11.21 | 20.65 | 6626.88 | 35.88 | 4813.2 | 7974.78 | 0.0589%
4.3 |  |  | BLOCO 1 - ADMINISTRATIVO | [7 empty] | 186349.19 | 1.376%
4.3.1 |  |  | ALVENARIAS E DIVISÓRIAS | [7 empty] | 12785.3 | 0.09443%
4.3.1.1 |  |  | PAREDES INTERNAS | [7 empty] | 2240.48 | 0.01655%
4.3.1.1.1 | 100155 | AGETOP CIVIL | ALVENARIA DE TIJOLO FURADO 1/2 VEZ 11,5 X 19 X 19 - ARG. ( 1 CALH:4ARML + 100 KG DE CI/M3) (BALCÃO SECRETARIA) | m² | 0.8 | 27.7 | 31.06 | 47 | 35.88 | 4813.2 | 56.55 | 0.0004177%
4.3.1.1.3 | 96359 | SINAPI | PAREDE COM PLACAS DE GESSO ACARTONADO (DRYWALL), PARA USO INTERNO, COM DUAS FACES SIMPLES E ESTRUTURA METÁLICA COM GUIAS SIMPLES, COM VÃOS AF_06/2017_PS (SECRETARIA) | m² | 18.6 | 15.12 | 82.45 | 1814.8 | 35.88 | 4813.2 | 2183.93 | 0.01613%
4.3.1.2 |  |  | DIVISÓRIAS | [7 empty] | 10462.37 | 0.07728%
4.3.1.2.1 | 100320 | AGETOP CIVIL | DIVISORIA DE GRANITO POLIDO | m² | 20.88 | 51.46 | 364.92 | 8694.01 | 35.88 | 4813.2 | 10462.37 | 0.07728%
4.3.1.3 |  |  | JUNTAS DE DILATAÇÃO | [7 empty] | 82.45 | 0.000609%
4.3.1.3.1 | 4266 | ORSE | Junta de dilatação (altura total do pavimento) com preenchimento parcial em isopor h=15cm e preenchimento do complemento com mastique de poliuretano seção 2x2cm, MBT, Basf, ou similar, para pavimentos em concreto | m | 1 | 7.79 | 60.73 | 68.52 | 35.88 | 4813.2 | 82.45 | 0.000609%
4.3.2 |  |  | IMPERMEABILIZAÇÃO | [7 empty] | 20264.76 | 0.1497%
4.3.2.1 | 98546 | SINAPI | IMPERMEABILIZAÇÃO DE SUPERFÍCIE COM MANTA ASFÁLTICA, UMA CAMADA, INCLUSIVE APLICAÇÃO DE PRIMER ASFÁLTICO, E=3MM. AF_06/2018 | m² | 129.4 | 27.2 | 71.95 | 12830.01 | 35.88 | 4813.2 | 15439.63 | 0.114%
4.3.2.2 | 120208 | AGETOP CIVIL | IMPERMEABILIZACAO - ARGAMASSA SINTÉTICA SEMI-FLEXIVEL | m² | 129.4 | 11.79 | 11.97 | 3074.54 | 35.88 | 4813.2 | 3699.9 | 0.02733%
4.3.2.3 | 121001 | AGETOP CIVIL | IMPERMEABILIZAÇÃO-REBAIXO SANITÁRIO COM 4 DEMÃOS DE EMULSÃO ASFÁLTICA | m² | 55.46 | 2.24 | 14.62 | 935.05 | 35.88 | 4813.2 | 1125.23 | 0.008311%
4.3.3 |  |  | PISO | [7 empty] | 4615.09 | 0.03409%
4.3.3.1 | 220309 | AGETOP CIVIL | PISO EM CERÂMICA PEI MAIOR OU IGUAL A 4 COM CONTRA PISO (1CI:3ARML) E ARGAMASSA COLANTE | m² | 55.46 | 24.55 | 44.6 | 3835.05 | 35.88 | 4813.2 | 4615.09 | 0.03409%
4.3.4 |  |  | FORROS | [7 empty] | 30135.85 | 0.2226%
4.3.4.1 | 210498 | AGETOP CIVIL | FORRO DE GESSO ACARTONADO PARA ÁREAS SECAS ESPESSURA DE 12,5MM | m² | 351.97 | 11.24 | 50.52 | 21737.66 | 35.88 | 4813.2 | 26159.1 | 0.1932%
4.3.4.2 | 210499 | AGETOP CIVIL | FORRO DE GESSO ACARTONADO PARA ÁREAS MOLHADAS, ESPESSURA DE 12,5 MM | m² | 46.4 | 11.24 | 59.98 | 3304.6 | 35.88 | 4813.2 | 3976.75 | 0.02937%
4.3.5 |  |  | REVESTIMENTO | [7 empty] | 26718.4 | 0.1973%
4.3.5.1 |  |  | PAREDES INTERNAS - SANITÁRIOS / COPA | [7 empty] | 26718.4 | 0.1973%
4.3.5.1.1 | 200101 | AGETOP CIVIL | CHAPISCO COMUM | m² | 258.8 | 3 | 2.18 | 1340.58 | 35.88 | 4813.2 | 1613.25 | 0.01192%
4.3.5.1.2 | 200200 | AGETOP CIVIL | EMBOÇO PARA REBOCO FINO (1CALH:4ARML+100kgCI/M3) | m² | 258.8 | 12.09 | 8.82 | 5411.5 | 35.88 | 4813.2 | 6512.19 | 0.0481%
4.3.5.1.3 | 87275 | SINAPI | REVESTIMENTO CERÂMICO PARA PAREDES INTERNAS COM PLACAS TIPO ESMALTADA EXTRA DE DIMENSÕES 33X45 CM APLICADAS EM AMBIENTES DE ÁREA MAIOR QUE 5 M² A MEIA ALTURA DAS PAREDES. AF_06/2014 | m² | 258.8 | 28.96 | 30.74 | 15450.36 | 35.88 | 4813.2 | 18592.96 | 0.1373%
4.3.6 |  |  | ESQUADRIAS | [7 empty] | 21006.31 | 0.1552%
4.3.6.1 | 180501 | AGETOP CIVIL | PORTA DE ABRIR DE 01 FOLHA EM CHAPA METÁLICA PF-1 C/FERRAGENS | m² | 14.04 | 39.74 | 651.52 | 9705.29 | 35.88 | 4813.2 | 11679.34 | 0.08626%
4.3.6.2 | 180506 | AGETOP CIVIL | PORTA DE CORRER DE 04 FOLHAS EM VIDRO (DUAS FIXAS E DUAS MÓVEIS) PF - 6 C/FERRAGENS | m² | 16.55 | 39.74 | 274.55 | 5201.49 | 35.88 | 4813.2 | 6259.47 | 0.04623%
4.3.6.3 |  |  | PINTURA | [7 empty] | 3067.5 | 0.02266%
4.3.6.3.1 | 100717 | SINAPI | LIXAMENTO MANUAL EM SUPERFÍCIES METÁLICAS EM OBRA. AF_01/2020 | m² | 30.59 | 7.79 | 0.81 | 263.07 | 35.88 | 4813.2 | 316.57 | 0.002338%
4.3.6.3.2 | 261008 | AGETOP CIVIL | FUNDO ANTICORROSIVO PARA ESQUADRIAS METÁLICAS | m² | 91.77 | 8.31 | 6.09 | 1321.48 | 35.88 | 4813.2 | 1590.26 | 0.01175%
4.3.6.3.4 | 261504 | AGETOP CIVIL | PINTURA ESMALTE 1 DEMÃO ESQUADRIA METALICA S/FUNDO ANTICORROSIVO | m² | 91.77 | 8.31 | 2.2 | 964.5 | 35.88 | 4813.2 | 1160.67 | 0.008573%
4.3.7 |  |  | DIVERSOS | [7 empty] | 29453.04 | 0.2175%
4.3.7.1 | 230106 | AGETOP CIVIL | TARGETA NIQUELADA No. 03 | Un | 4 | 9.56 | 3.08 | 50.56 | 35.88 | 4813.2 | 60.84 | 0.0004494%
4.3.7.2 | 180710 | AGETOP CIVIL | ALÇAPÃO FORMATO COIFA EM CHAPA VINCADA Nº. 18 H=(10+2)CM, C/ALÇAS E PORTA CADEADOS (INCLUSIVE CADEADOS Nº. 30) - FORRO | m² | 0.36 | 5.9 | 329.18 | 120.62 | 35.88 | 4813.2 | 145.15 | 0.001072%
4.3.7.3 | 91306 | SINAPI | FECHADURA DE EMBUTIR PARA PORTAS INTERNAS, COMPLETA, ACABAMENTO PADRÃO MÉDIO, COM EXECUÇÃO DE FURO - FORNECIMENTO E INSTALAÇÃO. AF_12/2019 | UN | 6 | 24.77 | 173.18 | 1187.7 | 35.88 | 4813.2 | 1429.27 | 0.01056%
4.3.7.4 | 230202 | AGETOP CIVIL | DOBRADICA 3" X 3 1/2" CROMADA | Un | 18 | 8.16 | 6.12 | 257.04 | 35.88 | 4813.2 | 309.32 | 0.002285%
4.3.7.5 | 230209 | AGETOP CIVIL | BATENTE COM ENCOSTO DE BORRACHA PARA DIVISORIAS DE GRANITO/MÁRMORE | Un | 6 | 0 | 52.44 | 314.64 | 35.88 | 4813.2 | 378.63 | 0.002797%
4.3.7.6 | 100874 | SINAPI | PUXADOR PARA PCD, FIXADO NA PORTA - FORNECIMENTO E INSTALAÇÃO. AF_01/2020 | UN | 4 | 28.27 | 258.63 | 1147.6 | 35.88 | 4813.2 | 1381.02 | 0.0102%
4.3.7.7 | 180316 | AGETOP CIVIL | CORRIMÃO/TUBO INDUSTRIAL C-1 | m | 22.15 | 16.47 | 49.26 | 1455.91 | 35.88 | 4813.2 | 1752.04 | 0.01294%
4.3.7.8 | 271608 | AGETOP CIVIL | BANCADA DE GRANITO C/ ESPELHO (SANITÁRIOS E COPA) | m² | 5 | 44.66 | 438.39 | 2415.25 | 35.88 | 4813.2 | 2906.51 | 0.02147%
4.3.7.9 | 240106 | AGETOP CIVIL | BATE CARTEIRA ENVERNIZADO E ASSENT. 2,5 X 12 CM | M | 229.23 | 13.74 | 26.38 | 9196.7 | 35.88 | 4813.2 | 11067.3 | 0.08174%
4.3.7.10 | 271201 | AGETOP CIVIL | QUADRO DE GIZ (5,0X1,20 M C/EMBOÇO PINTURA COMPLETO) | Un | 8 | 445.18 | 392.33 | 6700.08 | 35.88 | 4813.2 | 8062.87 | 0.05955%
4.3.7.11 | COMPOSIÇÃO 195 | Próprio | ESPELHO CRISTAL, ESPESSURA 4MM, COM PARAFUSOS DE FIXACAO, SEM MOLDURA | m² | 4 | 51.36 | 355.84 | 1628.8 | 35.88 | 4813.2 | 1960.09 | 0.01448%
4.3.8 |  |  | INTALAÇÕES HIDROSSANITÁRIAS | [7 empty] | 41370.44 | 0.3056%
4.3.8.1 |  |  | LOUÇAS E METAIS | [7 empty] | 19273.87 | 0.1424%
4.3.8.1.1 | 95471 | SINAPI | VASO SANITARIO SIFONADO CONVENCIONAL PARA PCD SEM FURO FRONTAL COM LOUÇA BRANCA SEM ASSENTO - FORNECIMENTO E INSTALAÇÃO. AF_01/2020 | UN | 4 | 37.77 | 732.61 | 3081.52 | 35.88 | 4813.2 | 3708.3 | 0.02739%
4.3.8.1.2 | 080519 | AGETOP CIVIL | VÁLVULA DE DESCARGA PARA PcD COM ACABAMENTO CROMADO ANTIVANDALISMO | un | 4 | 53.18 | 391.78 | 1779.84 | 35.88 | 4813.2 | 2141.85 | 0.01582%
4.3.8.1.3 | 080520 | AGETOP CIVIL | CONJUNTO DE FIXACAO P/VASO SANITARIO (PAR) | CJ | 4 | 6.52 | 4.47 | 43.96 | 35.88 | 4813.2 | 52.9 | 0.0003907%
4.3.8.1.4 | 080513 | AGETOP CIVIL | TUBO PARA VÁLVULA DE DESCARGA ( CURTO 1.1/4" ) | Un | 4 | 10.45 | 10.5 | 83.8 | 35.88 | 4813.2 | 100.84 | 0.0007448%
4.3.8.1.5 | 080514 | AGETOP CIVIL | TUBO DE LIGACAO PVC CROMADO 1.1/2" / ESPUDE - (ENTRADA) | Un | 4 | 4.56 | 32.5 | 148.24 | 35.88 | 4813.2 | 178.39 | 0.001318%
4.3.8.1.6 | 080510 | AGETOP CIVIL | ANEL DE VEDAÇÃO PARA VASO SANITÁRIO | Un | 4 | 4.89 | 11.49 | 65.52 | 35.88 | 4813.2 | 78.84 | 0.0005823%
4.3.8.1.7 | 080526 | AGETOP CIVIL | ASSENTO EM POLIPROPILENO COM SISTEMA DE FECHAMENTO SUAVE PARA VASO SANITÁRIO | Un | 4 | 4.89 | 145.23 | 600.48 | 35.88 | 4813.2 | 722.61 | 0.005337%
4.3.8.1.8 | 95544 | SINAPI | PAPELEIRA DE PAREDE EM METAL CROMADO SEM TAMPA, INCLUSO FIXAÇÃO. AF_01/2020 | UN | 4 | 9.41 | 19.06 | 113.88 | 35.88 | 4813.2 | 137.04 | 0.001012%
4.3.8.1.9 | 080543 | AGETOP CIVIL | LAVATÓRIO DE CANTO SEM COLUNA | un | 4 | 53.57 | 164.22 | 871.16 | 35.88 | 4813.2 | 1048.35 | 0.007743%
4.3.8.1.10 | 080550 | AGETOP CIVIL | FIXACAO P/LAVATORIO (PAR) | PAR | 4 | 4.89 | 3.82 | 34.84 | 35.88 | 4813.2 | 41.92 | 0.0003096%
4.3.8.1.11 | 080556 | AGETOP CIVIL | LIGAÇÃO FLEXÍVEL PVC DIAM.1/2" (ENGATE) | Un | 12 | 8.16 | 3.23 | 136.68 | 35.88 | 4813.2 | 164.48 | 0.001215%
4.3.8.1.12 | 86883 | SINAPI | SIFÃO DO TIPO FLEXÍVEL EM PVC 1 X 1.1/2 - FORNECIMENTO E INSTALAÇÃO. AF_01/2020 | UN | 12 | 2.51 | 7.47 | 119.76 | 35.88 | 4813.2 | 144.11 | 0.001064%
4.3.8.1.13 | 080570 | AGETOP CIVIL | TORNEIRA DE MESA PARA LAVATÓRIO DIÂMETRO DE 1/2" | Un | 10 | 6.52 | 56.98 | 635 | 35.88 | 4813.2 | 764.15 | 0.005644%
4.3.8.1.14 | 080573 | AGETOP CIVIL | TORNEIRA DE MESA PARA PcD COM FECHAMENTO AUTOMÁTICO TEMPORIZADO PARA LAVATÓRIO DIÂMETRO DE 1/2" | un | 2 | 6.52 | 673.76 | 1360.56 | 35.88 | 4813.2 | 1637.29 | 0.01209%
4.3.8.1.15 | 080580 | AGETOP CIVIL | VALVULA PARA LAVATORIO OU BEBEDOURO METALICO DIAMETRO 1" | Un | 12 | 4.89 | 63.7 | 823.08 | 35.88 | 4813.2 | 990.49 | 0.007316%
4.3.8.1.16 | 080587 | AGETOP CIVIL | CUBA DE LOUÇA DE EMBUTIR REDONDA | un | 8 | 12.73 | 82.09 | 758.56 | 35.88 | 4813.2 | 912.85 | 0.006742%
4.3.8.1.17 | 080601 | AGETOP CIVIL | MICTORIO DE LOUCA C/SIFAO INTEGRADO | Un | 4 | 57.16 | 362.72 | 1679.52 | 35.88 | 4813.2 | 2021.13 | 0.01493%
4.3.8.1.18 | 080610 | AGETOP CIVIL | KIT DE FIXAÇÃO PARA MICTORIO DE LOUCA (ESPUDE,CONEXÃO ENTR.PARAFUSOS) | Un | 4 | 29.39 | 81.42 | 443.24 | 35.88 | 4813.2 | 533.39 | 0.00394%
4.3.8.1.19 | 080621 | AGETOP CIVIL | VÁLVULA DE DESCARGA PARA MICTÓRIO DIÂMETRO 1/2" FECHAMENTO AUTOMÁTICO TEMPORIZADO | Un | 4 | 19.92 | 252.89 | 1091.24 | 35.88 | 4813.2 | 1313.19 | 0.009699%
4.3.8.1.20 | 86909 | SINAPI | TORNEIRA CROMADA TUBO MÓVEL, DE MESA, 1/2 OU 3/4, PARA PIA DE COZINHA, PADRÃO ALTO - FORNECIMENTO E INSTALAÇÃO. AF_01/2020 | UN | 1 | 0 | 133.6 | 133.6 | 35.88 | 4813.2 | 160.77 | 0.001187%
4.3.8.1.21 | 080670 | AGETOP CIVIL | SIFAO PARA PIA 1.1/2" X 2" METAL | Un | 1 | 11.75 | 182.92 | 194.67 | 35.88 | 4813.2 | 234.26 | 0.00173%
4.3.8.1.22 | 86878 | SINAPI | VÁLVULA EM METAL CROMADO TIPO AMERICANA 3.1/2 X 1.1/2 PARA PIA - FORNECIMENTO E INSTALAÇÃO. AF_01/2020 | UN | 1 | 5.18 | 63.97 | 69.15 | 35.88 | 4813.2 | 83.21 | 0.0006146%
4.3.8.1.23 | 080689 | AGETOP CIVIL | CUBA INOX 50X40X20CM E=0,7MM-AÇO 304 | Un | 1 | 12.73 | 287.26 | 299.99 | 35.88 | 4813.2 | 361 | 0.002666%
4.3.8.1.24 | 080811 | AGETOP CIVIL | TORNEIRA DE JARDIM COM BICO PARA MANGUEIRA DIÂMETRO DE 1/2" E 3/4" | Un | 4 | 6.52 | 44.7 | 204.88 | 35.88 | 4813.2 | 246.55 | 0.001821%
4.3.8.1.25 | 080926 | AGETOP CIVIL | REGISTRO DE GAVETA C/CANOPLA DIAMETRO 3/4" | Un | 1 | 19.92 | 71.04 | 90.96 | 35.88 | 4813.2 | 109.46 | 0.0008085%
4.3.8.1.26 | 080929 | AGETOP CIVIL | REGISTRO DE GAVETA C/CANOPLA DIAMETRO 1.1/2" | Un | 4 | 31.02 | 148.43 | 717.8 | 35.88 | 4813.2 | 863.8 | 0.00638%
4.3.8.1.27 | 080980 | AGETOP CIVIL | REGISTRO DE ESFERA DIAMETRO 2" | Un | 2 | 27.76 | 189.42 | 434.36 | 35.88 | 4813.2 | 522.7 | 0.003861%
4.3.8.2 |  |  | ÁGUA FRIA | [7 empty] | 6200.28 | 0.0458%
4.3.8.2.1 | 081003 | AGETOP CIVIL | TUBO SOLDAVEL PVC MARROM DIAM. 25 MM | M | 65 | 3.91 | 3.68 | 493.35 | 35.88 | 4813.2 | 593.69 | 0.004385%
4.3.8.2.2 | 89447 | SINAPI | TUBO, PVC, SOLDÁVEL, DN 32MM, INSTALADO EM PRUMADA DE ÁGUA - FORNECIMENTO E INSTALAÇÃO. AF_06/2022 | M | 110 | 0.98 | 11.77 | 1402.5 | 35.88 | 4813.2 | 1687.76 | 0.01247%
4.3.8.2.3 | 89449 | SINAPI | TUBO, PVC, SOLDÁVEL, DN 50MM, INSTALADO EM PRUMADA DE ÁGUA - FORNECIMENTO E INSTALAÇÃO. AF_06/2022 | M | 22 | 1.41 | 20.28 | 477.18 | 35.88 | 4813.2 | 574.23 | 0.004241%
4.3.8.2.4 | 94652 | SINAPI | TUBO, PVC, SOLDÁVEL, DN 60 MM, INSTALADO EM RESERVAÇÃO DE ÁGUA DE EDIFICAÇÃO QUE POSSUA RESERVATÓRIO DE FIBRA/FIBROCIMENTO FORNECIMENTO E INSTALAÇÃO. AF_06/2016 | M | 4 | 12.84 | 31.51 | 177.4 | 35.88 | 4813.2 | 213.48 | 0.001577%
4.3.8.2.5 | 081041 | AGETOP CIVIL | ADAPTADOR PVC SOLDÁVEL LONGO COM FLANGES LIVRES PARA CAIXA D'ÁGUA 25X3/4" | Un | 2 | 2.93 | 14.96 | 35.78 | 35.88 | 4813.2 | 43.05 | 0.000318%
4.3.8.2.6 | 081042 | AGETOP CIVIL | ADAPTADOR PVC SOLDÁVEL LONGO COM FLANGES LIVRES PARA CAIXA D'ÁGUA 32X1" | Un | 2 | 2.93 | 19.38 | 44.62 | 35.88 | 4813.2 | 53.69 | 0.0003966%
4.3.8.2.7 | 94788 | SINAPI | ADAPTADOR COM FLANGES LIVRES, PVC, SOLDÁVEL LONGO, DN 60 MM X 2 , INSTALADO EM RESERVAÇÃO DE ÁGUA DE EDIFICAÇÃO QUE POSSUA RESERVATÓRIO DE FIBRA/FIBROCIMENTO FORNECIMENTO E INSTALAÇÃO. AF_06/2016 | UN | 2 | 12.87 | 69.3 | 164.34 | 35.88 | 4813.2 | 197.76 | 0.001461%
4.3.8.2.8 | 081069 | AGETOP CIVIL | ADAPTADOR SOLDÁVEL CURTO COM BOLSA E ROSCA PARA REGISTRO 50MMX1.1/2" | Un | 12 | 4.56 | 5.33 | 118.68 | 35.88 | 4813.2 | 142.81 | 0.001055%
4.3.8.2.9 | 94664 | SINAPI | ADAPTADOR CURTO COM BOLSA E ROSCA PARA REGISTRO, PVC, SOLDÁVEL, DN 60 MM X 2 , INSTALADO EM RESERVAÇÃO DE ÁGUA DE EDIFICAÇÃO QUE POSSUA RESERVATÓRIO DE FIBRA/FIBROCIMENTO FORNECIMENTO E INSTALAÇÃO. AF_06/2016 | UN | 4 | 7.69 | 19.47 | 108.64 | 35.88 | 4813.2 | 130.73 | 0.0009656%
4.3.8.2.10 | 89387 | SINAPI | LUVA DE CORRER, PVC, SOLDÁVEL, DN 32MM, INSTALADO EM RAMAL OU SUB-RAMAL DE ÁGUA FORNECIMENTO E INSTALAÇÃO. AF_06/2022 | UN | 2 | 5.04 | 28.73 | 67.54 | 35.88 | 4813.2 | 81.27 | 0.0006003%
4.3.8.2.11 | 89605 | SINAPI | LUVA DE REDUÇÃO, PVC, SOLDÁVEL, DN 60MM X 50MM, INSTALADO EM PRUMADA DE ÁGUA - FORNECIMENTO E INSTALAÇÃO. AF_06/2022 | UN | 1 | 3.85 | 18.08 | 21.93 | 35.88 | 4813.2 | 26.39 | 0.0001949%
4.3.8.2.12 | 89579 | SINAPI | LUVA DE REDUÇÃO, PVC, SOLDÁVEL, DN 50MM X 25MM, INSTALADO EM PRUMADA DE ÁGUA FORNECIMENTO E INSTALAÇÃO. AF_06/2022 | UN | 6 | 2.75 | 9.44 | 73.14 | 35.88 | 4813.2 | 88.01 | 0.00065%
4.3.8.2.13 | 081232 | AGETOP CIVIL | CAP PVC ROSCAVEL DIAMETRO 3/4" (25 mm) | Un | 10 | 2.93 | 2.63 | 55.6 | 35.88 | 4813.2 | 66.9 | 0.0004941%
4.3.8.2.14 | 081233 | AGETOP CIVIL | CAP PVC ROSCAVEL DIAMETRO 1" (32 mm) | Un | 10 | 2.93 | 4.95 | 78.8 | 35.88 | 4813.2 | 94.82 | 0.0007003%
4.3.8.2.15 | 081251 | AGETOP CIVIL | CAP SOLD. DIAMETRO 25 mm | Un | 10 | 1.46 | 1.31 | 27.7 | 35.88 | 4813.2 | 33.33 | 0.0002462%
4.3.8.2.16 | 081252 | AGETOP CIVIL | CAP PVC SOLDAVEL 32 mm | Un | 10 | 1.46 | 1.76 | 32.2 | 35.88 | 4813.2 | 38.74 | 0.0002861%
4.3.8.2.17 | 081254 | AGETOP CIVIL | CAP PVC SOLDAVEL DIAMETRO 50 mm | Un | 10 | 2.27 | 8.31 | 105.8 | 35.88 | 4813.2 | 127.31 | 0.0009403%
4.3.8.2.18 | 081255 | AGETOP CIVIL | CAP PVC SOLDAVEL DIAMETRO 60 mm | Un | 5 | 2.27 | 11.41 | 68.4 | 35.88 | 4813.2 | 82.31 | 0.0006079%
4.3.8.2.19 | 89481 | SINAPI | JOELHO 90 GRAUS, PVC, SOLDÁVEL, DN 25MM, INSTALADO EM PRUMADA DE ÁGUA - FORNECIMENTO E INSTALAÇÃO. AF_06/2022 | UN | 26 | 2.94 | 1.83 | 124.02 | 35.88 | 4813.2 | 149.24 | 0.001102%
4.3.8.2.20 | 081322 | AGETOP CIVIL | JOELHO 90 GRAUS SOLDAVEL DIAMETRO 32 MM (1") | Un | 4 | 5.87 | 1.98 | 31.4 | 35.88 | 4813.2 | 37.78 | 0.000279%
4.3.8.2.21 | 89501 | SINAPI | JOELHO 90 GRAUS, PVC, SOLDÁVEL, DN 50MM, INSTALADO EM PRUMADA DE ÁGUA - FORNECIMENTO E INSTALAÇÃO. AF_06/2022 | UN | 7 | 5.31 | 8.6 | 97.37 | 35.88 | 4813.2 | 117.17 | 0.0008654%
4.3.8.2.22 | 081325 | AGETOP CIVIL | JOELHO 90 GRAUS SOLDAVEL DIAMETRO 60 mm | Un | 4 | 9.13 | 23.08 | 128.84 | 35.88 | 4813.2 | 155.04 | 0.001145%
4.3.8.2.23 | 081360 | AGETOP CIVIL | JOELHO DE REDUCAO 90 GRAUS SOLDÁVEL COM BUCHA LATAO 25X1/2" | Un | 12 | 3.72 | 7.05 | 129.24 | 35.88 | 4813.2 | 155.52 | 0.001149%
4.3.8.2.24 | 94672 | SINAPI | JOELHO 90 GRAUS COM BUCHA DE LATÃO, PVC, SOLDÁVEL, DN 25 MM, X 3/4 INSTALADO EM RESERVAÇÃO DE ÁGUA DE EDIFICAÇÃO QUE POSSUA RESERVATÓRIO DE FIBRA/FIBROCIMENTO FORNECIMENTO E INSTALAÇÃO. AF_06/2016 | UN | 1 | 5.01 | 4.42 | 9.43 | 35.88 | 4813.2 | 11.34 | 8.376e-05%
4.3.8.2.25 | 89617 | SINAPI | TE, PVC, SOLDÁVEL, DN 25MM, INSTALADO EM PRUMADA DE ÁGUA - FORNECIMENTO E INSTALAÇÃO. AF_06/2022 | UN | 10 | 3.92 | 2.9 | 68.2 | 35.88 | 4813.2 | 82.07 | 0.0006062%
4.3.8.2.26 | 081403 | AGETOP CIVIL | TE 90 GRAUS SOLDAVEL DIAMETRO 32 MM | Un | 1 | 6.2 | 4.13 | 10.33 | 35.88 | 4813.2 | 12.43 | 9.181e-05%
4.3.8.2.27 | 081405 | AGETOP CIVIL | TE 90 GRAUS SOLDAVEL DIAMETRO 50 MM | Un | 9 | 9.79 | 10.17 | 179.64 | 35.88 | 4813.2 | 216.17 | 0.001597%
4.3.8.2.28 | 081406 | AGETOP CIVIL | TE 90 GRAUS SOLDAVEL DIMETRO 60 MM | Un | 1 | 9.79 | 26.39 | 36.18 | 35.88 | 4813.2 | 43.53 | 0.0003215%
4.3.8.2.29 | 081424 | AGETOP CIVIL | TE REDUCAO 90 GRAUS SOLDAVEL 50 X 25 mm | Un | 1 | 9.79 | 8.93 | 18.72 | 35.88 | 4813.2 | 22.52 | 0.0001663%
4.3.8.2.30 | 081445 | AGETOP CIVIL | TE 90 GRAUS SOLDAVEL COM BUCHA DE LATÃO NA BOLSA CENTRAL 25 X 25 X 1/2" | Un | 4 | 6.2 | 10.57 | 67.08 | 35.88 | 4813.2 | 80.72 | 0.0005962%
4.3.8.2.31 | 081462 | AGETOP CIVIL | UNIAO SOLDAVEL DIAMETRO 25 mm | Un | 3 | 2.93 | 8.8 | 35.19 | 35.88 | 4813.2 | 42.34 | 0.0003127%
4.3.8.2.32 | 081465 | AGETOP CIVIL | UNIAO SOLDAVEL DIAMETRO 50 mm | Un | 3 | 4.56 | 24.17 | 86.19 | 35.88 | 4813.2 | 103.72 | 0.0007661%
4.3.8.2.33 | 081501 | AGETOP CIVIL | ADESIVO PLASTICO - FRASCO 850 G | Un | 5 | 0 | 61.32 | 306.6 | 35.88 | 4813.2 | 368.96 | 0.002725%
4.3.8.2.34 | 081504 | AGETOP CIVIL | SOLUCAO LIMPADORA 1000 CM3 | Un | 5 | 0 | 54.09 | 270.45 | 35.88 | 4813.2 | 325.45 | 0.002404%
4.3.8.3 |  |  | ESGOTO SANITÁRIO | [7 empty] | 6410.33 | 0.04735%
4.3.8.3.1 | 081663 | AGETOP CIVIL | CORPO CAIXA SIFONADA DIAM. 150 X 150 X 50 | Un | 8 | 7.17 | 34.08 | 330 | 35.88 | 4813.2 | 397.12 | 0.002933%
4.3.8.3.2 | 081696 | AGETOP CIVIL | PROLONGAMENTO PARA CAIXA SIFONADA 150 MM | M | 8 | 18.28 | 35.48 | 430.08 | 35.88 | 4813.2 | 517.55 | 0.003823%
4.3.8.3.3 | 081791 | AGETOP CIVIL | GRELHA REDONDA BRANCA DIAM. 150 MM | Un | 8 | 2.61 | 5.81 | 67.36 | 35.88 | 4813.2 | 81.06 | 0.0005987%
4.3.8.3.4 | 89728 | SINAPI | CURVA CURTA 90 GRAUS, PVC, SERIE NORMAL, ESGOTO PREDIAL, DN 40 MM, JUNTA SOLDÁVEL, FORNECIDO E INSTALADO EM RAMAL DE DESCARGA OU RAMAL DE ESGOTO SANITÁRIO. AF_08/2022 | UN | 13 | 5.3 | 6.47 | 153.01 | 35.88 | 4813.2 | 184.13 | 0.00136%
4.3.8.3.5 | 081731 | AGETOP CIVIL | CURVA 90 GRAUS CURTA DIAM. 50 MM (ESGOTO) | Un | 4 | 9.13 | 10.64 | 79.08 | 35.88 | 4813.2 | 95.16 | 0.0007029%
4.3.8.3.6 | 081732 | AGETOP CIVIL | CURVA 90 GRAUS CURTA DIAM. 75 MM (ESGOTO) | Un | 2 | 11.75 | 22.03 | 67.56 | 35.88 | 4813.2 | 81.3 | 0.0006005%
4.3.8.3.7 | 89802 | SINAPI | JOELHO 45 GRAUS, PVC, SERIE NORMAL, ESGOTO PREDIAL, DN 50 MM, JUNTA ELÁSTICA, FORNECIDO E INSTALADO EM PRUMADA DE ESGOTO SANITÁRIO OU VENTILAÇÃO. AF_08/2022 | UN | 3 | 1.43 | 8.23 | 28.98 | 35.88 | 4813.2 | 34.87 | 0.0002576%
4.3.8.3.8 | 89810 | SINAPI | JOELHO 45 GRAUS, PVC, SERIE NORMAL, ESGOTO PREDIAL, DN 100 MM, JUNTA ELÁSTICA, FORNECIDO E INSTALADO EM PRUMADA DE ESGOTO SANITÁRIO OU VENTILAÇÃO. AF_08/2022 | UN | 2 | 9.08 | 17.61 | 53.38 | 35.88 | 4813.2 | 64.23 | 0.0004744%
4.3.8.3.9 | 89731 | SINAPI | JOELHO 90 GRAUS, PVC, SERIE NORMAL, ESGOTO PREDIAL, DN 50 MM, JUNTA ELÁSTICA, FORNECIDO E INSTALADO EM RAMAL DE DESCARGA OU RAMAL DE ESGOTO SANITÁRIO. AF_08/2022 | UN | 10 | 5.76 | 7.51 | 132.7 | 35.88 | 4813.2 | 159.69 | 0.001179%
4.3.8.3.10 | 89744 | SINAPI | JOELHO 90 GRAUS, PVC, SERIE NORMAL, ESGOTO PREDIAL, DN 100 MM, JUNTA ELÁSTICA, FORNECIDO E INSTALADO EM RAMAL DE DESCARGA OU RAMAL DE ESGOTO SANITÁRIO. AF_08/2022 | UN | 2 | 8.05 | 16.79 | 49.68 | 35.88 | 4813.2 | 59.78 | 0.0004415%
4.3.8.3.11 | 081946 | AGETOP CIVIL | JOELHO 90 GRAUS C/VISITA DIAM.100 X 50 MM | Un | 4 | 14.69 | 20.47 | 140.64 | 35.88 | 4813.2 | 169.24 | 0.00125%
4.3.8.3.12 | 081927 | AGETOP CIVIL | JOELHO 90 GRAUS C/ANEL 40 MM | Un | 13 | 9.13 | 2.91 | 156.52 | 35.88 | 4813.2 | 188.35 | 0.001391%
4.3.8.3.13 | 081973 | AGETOP CIVIL | JUNCAO SIMPLES DIAM. 100 X 50 MM (ESGOTO) | Un | 2 | 15.02 | 14.61 | 59.26 | 35.88 | 4813.2 | 71.31 | 0.0005267%
4.3.8.3.14 | 081981 | AGETOP CIVIL | JUNÇÃO DUPLA DIAMETRO 75 MM | Un | 4 | 12.08 | 18.74 | 123.28 | 35.88 | 4813.2 | 148.35 | 0.001096%
4.3.8.3.15 | 082004 | AGETOP CIVIL | LUVA SIMPLES DIAMETRO 100 mm - (ESGOTO) | Un | 10 | 7.51 | 6.37 | 138.8 | 35.88 | 4813.2 | 167.03 | 0.001234%
4.3.8.3.16 | 89549 | SINAPI | REDUÇÃO EXCÊNTRICA, PVC, SERIE R, ÁGUA PLUVIAL, DN 75 X 50 MM, JUNTA ELÁSTICA, FORNECIDO E INSTALADO EM RAMAL DE ENCAMINHAMENTO. AF_06/2022 | UN | 2 | 2.15 | 15.51 | 35.32 | 35.88 | 4813.2 | 42.5 | 0.0003139%
4.3.8.3.17 | 082101 | AGETOP CIVIL | REDUCAO EXCENTRICA 75 X 50 MM (ESGOTO) | Un | 4 | 11.75 | 5.43 | 68.72 | 35.88 | 4813.2 | 82.69 | 0.0006108%
4.3.8.3.18 | 89825 | SINAPI | TE, PVC, SERIE NORMAL, ESGOTO PREDIAL, DN 50 X 50 MM, JUNTA ELÁSTICA, FORNECIDO E INSTALADO EM PRUMADA DE ESGOTO SANITÁRIO OU VENTILAÇÃO. AF_08/2022 | UN | 14 | 1.91 | 14.16 | 224.98 | 35.88 | 4813.2 | 270.74 | 0.002%
4.3.8.3.19 | 082301 | AGETOP CIVIL | TUBO SOLDAVEL PARA ESGOTO DIAMETRO 40 MM | m | 14 | 7.83 | 6.09 | 194.88 | 35.88 | 4813.2 | 234.51 | 0.001732%
4.3.8.3.20 | 89798 | SINAPI | TUBO PVC, SERIE NORMAL, ESGOTO PREDIAL, DN 50 MM, FORNECIDO E INSTALADO EM PRUMADA DE ESGOTO SANITÁRIO OU VENTILAÇÃO. AF_08/2022 | M | 46 | 1.72 | 11.24 | 596.16 | 35.88 | 4813.2 | 717.41 | 0.005299%
4.3.8.3.21 | 89799 | SINAPI | TUBO PVC, SERIE NORMAL, ESGOTO PREDIAL, DN 75 MM, FORNECIDO E INSTALADO EM PRUMADA DE ESGOTO SANITÁRIO OU VENTILAÇÃO. AF_08/2022 | M | 6 | 6.37 | 14.7 | 126.42 | 35.88 | 4813.2 | 152.13 | 0.001124%
4.3.8.3.22 | 89800 | SINAPI | TUBO PVC, SERIE NORMAL, ESGOTO PREDIAL, DN 100 MM, FORNECIDO E INSTALADO EM PRUMADA DE ESGOTO SANITÁRIO OU VENTILAÇÃO. AF_08/2022 | M | 78 | 11 | 15.54 | 2070.12 | 35.88 | 4813.2 | 2491.18 | 0.0184%
4.3.8.4 |  |  | EXTRAS | [7 empty] | 9485.96 | 0.07006%
4.3.8.4.1 | 081825 | AGETOP CIVIL | CAIXA DE PASSAGEM 60 X 60 CM SEM TAMPA | Un | 11 | 235.35 | 147.22 | 4208.27 | 35.88 | 4813.2 | 5064.23 | 0.0374%
4.3.8.4.2 | 081852 | AGETOP CIVIL | CAIXA DE GORDURA 120 L. CONCRETO PADRÃO GOINFRA IMPERMEABILIZADA | un | 1 | 240.12 | 378.12 | 618.24 | 35.88 | 4813.2 | 743.99 | 0.005495%
4.3.8.4.3 | 081826 | AGETOP CIVIL | TAMPA EM CONCRETO ARMADO 25 MPA E=5CM PARA A CAIXA DE PASSAGEM 60X60CM | Un | 11 | 13.25 | 63.34 | 842.49 | 35.88 | 4813.2 | 1013.85 | 0.007488%
4.3.8.4.4 | 081885 | AGETOP CIVIL | TERMINAL DE VENTILACAO DIAMETRO 50 MM (ESGOTO) | Un | 3 | 2.27 | 9.09 | 34.08 | 35.88 | 4813.2 | 41.01 | 0.0003029%
4.3.8.4.5 | 220102 | AGETOP CIVIL | PISO CONCRETO DESEMPENADO ESPESSURA = 5 CM 1:2,5:3,5 | m² | 61.4 | 11.21 | 20.65 | 1956.2 | 35.88 | 4813.2 | 2354.09 | 0.01739%
4.3.8.4.6 | 081889 | AGETOP CIVIL | TORNEIRA BOIA DIAMETRO 1" (25 MM ) | Un | 2 | 11.1 | 100.58 | 223.36 | 35.88 | 4813.2 | 268.79 | 0.001985%
4.4 |  |  | BLOCO 2 - COZINHA/AUDITÓRIO/LABORATÓRIO/LANCHONETE | [7 empty] | 845324.88 | 6.244%
4.4.1 |  |  | ALVENARIAS E DIVISÓRIAS | [7 empty] | 30350.32 | 0.2242%
4.4.1.1 |  |  | PAREDES INTERNAS | [7 empty] | 25940.9 | 0.1916%
4.4.1.1.1 | 100155 | AGETOP CIVIL | ALVENARIA DE TIJOLO FURADO 1/2 VEZ 11,5 X 19 X 19 - ARG. ( 1 CALH:4ARML + 100 KG DE CI/M3) | m² | 165.6 | 27.7 | 31.06 | 9730.65 | 35.88 | 4813.2 | 11709.86 | 0.08649%
4.4.1.1.2 | 060010 | AGETOP CIVIL | VERGA/CONTRAVERGA EM CONCRETO ARMADO FCK = 20 MPA | m³ | 4.4 | 655.73 | 2031.93 | 11825.7 | 35.88 | 4813.2 | 14231.04 | 0.1051%
4.4.1.2 |  |  | DIVISÓRIAS | [7 empty] | 4409.42 | 0.03257%
4.4.1.2.1 | 100320 | AGETOP CIVIL | DIVISORIA DE GRANITO POLIDO | m² | 8.8 | 51.46 | 364.92 | 3664.14 | 35.88 | 4813.2 | 4409.42 | 0.03257%
4.4.2 |  |  | IMPERMEABILIZAÇÃO | [7 empty] | 36104.56 | 0.2667%
4.4.2.1 | 98546 | SINAPI | IMPERMEABILIZAÇÃO DE SUPERFÍCIE COM MANTA ASFÁLTICA, UMA CAMADA, INCLUSIVE APLICAÇÃO DE PRIMER ASFÁLTICO, E=3MM. AF_06/2018 | m² | 240.2 | 27.2 | 71.95 | 23815.83 | 35.88 | 4813.2 | 28659.96 | 0.2117%
4.4.2.2 | 120208 | AGETOP CIVIL | IMPERMEABILIZACAO - ARGAMASSA SINTÉTICA SEMI-FLEXIVEL | m² | 240.2 | 11.79 | 11.97 | 5707.15 | 35.88 | 4813.2 | 6867.98 | 0.05073%
4.4.2.3 | 121001 | AGETOP CIVIL | IMPERMEABILIZAÇÃO-REBAIXO BANHEIRO COM 4 DEMÃOS DE EMULSÃO ASFÁLTICA |  | 28.42 | 2.24 | 14.62 | 479.16 | 35.88 | 4813.2 | 576.62 | 0.004259%
4.4.3 |  |  | COBERTURA | [7 empty] | 112819.5 | 0.8333%
4.4.3.1 | 160602 | AGETOP CIVIL | RUFO DE CHAPA GALVANIZADA | m | 152.57 | 15.49 | 20.36 | 5469.63 | 35.88 | 4813.2 | 6582.15 | 0.04862%
4.4.3.2 | 140202 | AGETOP CIVIL | GRADEADO CAIBROS/RIPAS | m² | 797.64 | 11.75 | 53.34 | 51918.38 | 35.88 | 4813.2 | 62478.57 | 0.4615%
4.4.3.3 | 160404 | AGETOP CIVIL | EMBOCAMENTO DE BEIRAL | M | 153.25 | 11.58 | 0.45 | 1843.59 | 35.88 | 4813.2 | 2218.57 | 0.01639%
4.4.3.4 | 94441 | SINAPI | TELHAMENTO COM TELHA CERÂMICA DE ENCAIXE, TIPO FRANCESA, COM MAIS DE 2 ÁGUAS, INCLUSO TRANSPORTE VERTICAL. AF_07/2019 | m² | 865.79 | 9.4 | 30.47 | 34519.04 | 35.88 | 4813.2 | 41540.21 | 0.3068%
4.4.4 |  |  | ESQUADRIAS METÁLICAS | [7 empty] | 61143.09 | 0.4516%
4.4.4.1 | 180501 | AGETOP CIVIL | PORTA DE ABRIR DE 01 FOLHA EM CHAPA METÁLICA PF-1 C/FERRAGENS | m² | 59.87 | 39.74 | 651.52 | 41385.73 | 35.88 | 4813.2 | 49803.58 | 0.3679%
4.4.4.2 | 180404 | AGETOP CIVIL | JANELA BASCULANTE EM CHAPA J17, J18 e J19 C/FERRAGENS | m² | 23.64 | 42.48 | 356.12 | 9422.9 | 35.88 | 4813.2 | 11339.51 | 0.08375%
4.4.5 |  |  | VIDROS | [7 empty] | 32581.06 | 0.2411%
4.4.5.1 | 190102 | AGETOP CIVIL | VIDRO ARTICO 4 MM - COLOCADO | m² | 122.3 | 0 | 188.08 | 23002.18 | 35.88 | 4813.2 | 27680.82 | 0.2045%
4.4.5.2 | COMPOSIÇÃO 195 | Próprio | ESPELHO CRISTAL, ESPESSURA 4MM, COM PARAFUSOS DE FIXACAO, SEM MOLDURA (SANITÁRIO E SALA 4) | m² | 10 | 51.36 | 355.84 | 4072 | 35.88 | 4813.2 | 4900.24 | 0.03663%
4.4.6 |  |  | PAREDES EXTERNAS | [7 empty] | 1079.67 | 0.007975%
4.4.6.1 | 200101 | AGETOP CIVIL | CHAPISCO COMUM | m² | 30.27 | 3 | 2.18 | 156.79 | 35.88 | 4813.2 | 188.68 | 0.001394%
4.4.6.2 | 130152 | AGETOP CIVIL | REBOCO (1CALH:4ARFC+100KG CI/M3) ESP.= 1CM | m² | 30.27 | 19.34 | 5.12 | 740.4 | 35.88 | 4813.2 | 890.99 | 0.006581%
4.4.7 |  |  | PAREDES INTERNAS | [7 empty] | 140647.08 | 1.039%
4.4.7.1 | 200101 | AGETOP CIVIL | CHAPISCO COMUM | m² | 913.86 | 3 | 2.18 | 4733.79 | 35.88 | 4813.2 | 5696.64 | 0.04208%
4.4.7.2 | 130152 | AGETOP CIVIL | REBOCO (1CALH:4ARFC+100KG CI/M3) ESP.= 1CM | m² | 326.58 | 19.34 | 5.12 | 7988.14 | 35.88 | 4813.2 | 9612.92 | 0.071%
4.4.7.3 | 200200 | AGETOP CIVIL | EMBOÇO PARA REBOCO FINO (1CALH:4ARML+100kgCI/M3) | m² | 587.28 | 12.09 | 8.82 | 12280.02 | 35.88 | 4813.2 | 14777.77 | 0.1091%
4.4.7.4 | 87275 | SINAPI | REVESTIMENTO CERÂMICO PARA PAREDES INTERNAS COM PLACAS TIPO ESMALTADA EXTRA DE DIMENSÕES 33X45 CM APLICADAS EM AMBIENTES DE ÁREA MAIOR QUE 5 M² A MEIA ALTURA DAS PAREDES. AF_06/2014 | m² | 587.28 | 28.96 | 30.74 | 35060.61 | 35.88 | 4813.2 | 42191.93 | 0.3116%
4.4.7.5 | COMPOSIÇÃO 140 | Próprio | Revestimento com placa MDF 6mm revestido em chapa aço inox escovado - Rev 01 | M² | 211.19 | 0 | 269.01 | 56812.22 | 35.88 | 4813.2 | 68367.82 | 0.505%
4.4.8 |  |  | FORROS | [7 empty] | 70960.38 | 0.5241%
4.4.8.1 | 210498 | AGETOP CIVIL | FORRO DE GESSO ACARTONADO PARA ÁREAS SECAS ESPESSURA DE 12,5MM | m² | 754.36 | 11.24 | 50.52 | 46589.27 | 35.88 | 4813.2 | 56065.52 | 0.4141%
4.4.8.2 | 210499 | AGETOP CIVIL | FORRO DE GESSO ACARTONADO PARA ÁREAS MOLHADAS, ESPESSURA DE 12,5 MM | m² | 173.79 | 11.24 | 59.98 | 12377.32 | 35.88 | 4813.2 | 14894.86 | 0.11%
4.4.9 |  |  | REVESTIMENTO DE PISOS | [7 empty] | 133833.42 | 0.9885%
4.4.9.1 | 220309 | AGETOP CIVIL | PISO EM CERÂMICA PEI MAIOR OU IGUAL A 4 COM CONTRA PISO (1CI:3ARML) E ARGAMASSA COLANTE | m² | 262.48 | 24.55 | 44.6 | 18150.49 | 35.88 | 4813.2 | 21842.29 | 0.1613%
4.4.9.2 | 101735 | SINAPI | PISO DE BORRACHA ESPORTIVO, ESPESSURA 15MM, ASSENTADO COM ARGAMASSA. AF_09/2020 (TATAME- SALA 4) | m² | 61.57 | 24.32 | 352.81 | 23219.89 | 35.88 | 4813.2 | 27942.81 | 0.2064%
4.4.9.3 | 221104 | AGETOP CIVIL | RASPAGEM E APLICAÇÃO RESINA ACRÍLICA DUAS DEMÃOS | m² | 812.09 | 0 | 32.51 | 26401.04 | 35.88 | 4813.2 | 31771.01 | 0.2347%
4.4.9.4 | 221101 | AGETOP CIVIL | GRANITINA 8MM FUNDIDA COM CONTRAPISO (1CI:3ARML) E=2CM E JUNTA PLASTICA 27MM | m² | 13.7 | 15.97 | 62.04 | 1068.73 | 35.88 | 4813.2 | 1286.1 | 0.009499%
4.4.9.5 | 101745 | SINAPI | PISO TÊXTIL (CARPETE) EM MANTA (ROLO) E = 9 A 10 MM. AF_09/2020 (AUDITÓRIO) | m² | 234.31 | 0 | 180.84 | 42372.62 | 35.88 | 4813.2 | 50991.21 | 0.3766%
4.4.10 |  |  | PINTURA | [7 empty] | 118625.58 | 0.8762%
4.4.10.1 |  |  | PAREDES EXTERNAS | [7 empty] | 959.46 | 0.007087%
4.4.10.1.1 | 88497 | SINAPI | APLICAÇÃO E LIXAMENTO DE MASSA LÁTEX EM PAREDES, DUAS DEMÃOS. AF_06/2014 | m² | 30.27 | 10.13 | 4.25 | 435.28 | 35.88 | 4813.2 | 523.81 | 0.003869%
4.4.10.1.2 | 261000 | AGETOP CIVIL | PINTURA LATEX ACRILICA 2 DEMAOS C/SELADOR | m² | 30.27 | 6.89 | 5.07 | 362.02 | 35.88 | 4813.2 | 435.65 | 0.003218%
4.4.10.2 |  |  | PAREDES INTERNAS | [7 empty] | 49866.01 | 0.3683%
4.4.10.2.1 | 88497 | SINAPI | APLICAÇÃO E LIXAMENTO DE MASSA LÁTEX EM PAREDES, DUAS DEMÃOS. AF_06/2014 | m² | 1519.66 | 10.13 | 4.25 | 21852.71 | 35.88 | 4813.2 | 26297.55 | 0.1942%
4.4.10.2.2 | 261550 | AGETOP CIVIL | PINTURA TINTA ESMALTE SINTETICO PARA PAREDES - 2 DEMÃOS C/SELADOR | m² | 510.79 | 7.73 | 6.99 | 7518.82 | 35.88 | 4813.2 | 9048.14 | 0.06683%
4.4.10.2.3 | 261000 | AGETOP CIVIL | PINTURA LATEX ACRILICA 2 DEMAOS C/SELADOR | m² | 1008.87 | 6.89 | 5.07 | 12066.08 | 35.88 | 4813.2 | 14520.32 | 0.1072%
4.4.10.3 |  |  | ESQUADRIAS METÁLICAS | [7 empty] | 7665.63 | 0.05662%
4.4.10.3.1 |  |  | PORTAS | [7 empty] | 6003.69 | 0.04434%
4.4.10.3.1.1 | 100717 | SINAPI | LIXAMENTO MANUAL EM SUPERFÍCIES METÁLICAS EM OBRA. AF_01/2020 | m² | 59.87 | 7.79 | 0.81 | 514.88 | 35.88 | 4813.2 | 619.6 | 0.004576%
4.4.10.3.1.2 | 261008 | AGETOP CIVIL | FUNDO ANTICORROSIVO PARA ESQUADRIAS METÁLICAS | m² | 179.61 | 8.31 | 6.09 | 2586.38 | 35.88 | 4813.2 | 3112.44 | 0.02299%
4.4.10.3.1.4 | 261504 | AGETOP CIVIL | PINTURA ESMALTE 1 DEMÃO ESQUADRIA METALICA S/FUNDO ANTICORROSIVO | m² | 179.61 | 8.31 | 2.2 | 1887.7 | 35.88 | 4813.2 | 2271.65 | 0.01678%
4.4.10.3.2 |  |  | JANELAS | [7 empty] | 1661.94 | 0.01228%
4.4.10.3.2.1 | 100717 | SINAPI | LIXAMENTO MANUAL EM SUPERFÍCIES METÁLICAS EM OBRA. AF_01/2020 | m² | 23.64 | 7.79 | 0.81 | 203.3 | 35.88 | 4813.2 | 244.65 | 0.001807%
4.4.10.3.2.2 | 261008 | AGETOP CIVIL | FUNDO ANTICORROSIVO PARA ESQUADRIAS METÁLICAS | m² | 47.28 | 8.31 | 6.09 | 680.83 | 35.88 | 4813.2 | 819.31 | 0.006051%
4.4.10.3.2.4 | 261504 | AGETOP CIVIL | PINTURA ESMALTE 1 DEMÃO ESQUADRIA METALICA S/FUNDO ANTICORROSIVO | m² | 47.28 | 8.31 | 2.2 | 496.91 | 35.88 | 4813.2 | 597.98 | 0.004417%
4.4.10.4 |  |  | FORROS | [7 empty] | 60134.48 | 0.4442%
4.4.10.4.1 | 88496 | SINAPI | APLICAÇÃO E LIXAMENTO DE MASSA LÁTEX EM TETO, DUAS DEMÃOS. AF_06/2014 | m² | 1312.94 | 21.86 | 4.24 | 34267.73 | 35.88 | 4813.2 | 41237.78 | 0.3046%
4.4.10.4.2 | 261000 | AGETOP CIVIL | PINTURA LATEX ACRILICA 2 DEMAOS C/SELADOR | m² | 1312.94 | 6.89 | 5.07 | 15702.76 | 35.88 | 4813.2 | 18896.7 | 0.1396%
4.4.11 |  |  | DIVERSOS | [7 empty] | 56368.71 | 0.4163%
4.4.11.1 | 271608 | AGETOP CIVIL | BANCADA DE GRANITO | m² | 24.39 | 44.66 | 438.39 | 11781.58 | 35.88 | 4813.2 | 14177.95 | 0.1047%
4.4.11.2 | 230202 | AGETOP CIVIL | DOBRADICA 3" X 3 1/2" CROMADA | Un | 87 | 8.16 | 6.12 | 1242.36 | 35.88 | 4813.2 | 1495.05 | 0.01104%
4.4.11.3 | 230209 | AGETOP CIVIL | BATENTE COM ENCOSTO DE BORRACHA PARA DIVISORIAS DE GRANITO/MÁRMORE | Un | 29 | 0 | 52.44 | 1520.76 | 35.88 | 4813.2 | 1830.08 | 0.01352%
4.4.11.4 | 100874 | SINAPI | PUXADOR PARA PCD, FIXADO NA PORTA - FORNECIMENTO E INSTALAÇÃO. AF_01/2020 | UN | 4 | 28.27 | 258.63 | 1147.6 | 35.88 | 4813.2 | 1381.02 | 0.0102%
4.4.11.5 | 271201 | AGETOP CIVIL | QUADRO DE GIZ (5,0X1,20 M C/EMBOÇO PINTURA COMPLETO) | Un | 9 | 445.18 | 392.33 | 7537.59 | 35.88 | 4813.2 | 9070.73 | 0.067%
4.4.11.6 | 230106 | AGETOP CIVIL | TARGETA NIQUELADA No. 03 | Un | 7 | 9.56 | 3.09 | 88.55 | 35.88 | 4813.2 | 106.56 | 0.0007871%
4.4.11.7 | 91306 | SINAPI | FECHADURA DE EMBUTIR PARA PORTAS INTERNAS, COMPLETA, ACABAMENTO PADRÃO MÉDIO, COM EXECUÇÃO DE FURO - FORNECIMENTO E INSTALAÇÃO. AF_12/2019 | UN | 29 | 24.77 | 173.18 | 5740.55 | 35.88 | 4813.2 | 6908.17 | 0.05102%
4.4.11.8 | 180315 | AGETOP CIVIL | GUARDA CORPO COM CORRIMÃO/TUBO IND. E TELA ARTÍSTICA GC-2 | m² | 10.33 | 16.47 | 398.08 | 4282.3 | 35.88 | 4813.2 | 5153.31 | 0.03806%
4.4.11.9 | 180316 | AGETOP CIVIL | CORRIMÃO/TUBO INDUSTRIAL C-1 | m | 31.66 | 16.47 | 49.26 | 2081.01 | 35.88 | 4813.2 | 2504.28 | 0.0185%
4.4.11.10 | 240106 | AGETOP CIVIL | BATE CARTEIRA ENVERNIZADO E ASSENT. 2,5 X 12 CM | M | 284.62 | 13.74 | 26.38 | 11418.95 | 35.88 | 4813.2 | 13741.56 | 0.1015%
4.4.12 |  |  | INSTALAÇÕES HIDROSSANITÁRIAS | [7 empty] | 50811.51 | 0.3753%
4.4.12.1 |  |  | LOUÇAS E METAIS | [7 empty] | 27574.68 | 0.2037%
4.4.12.1.1 | 080502 | AGETOP CIVIL | VASO SANITARIO CONVENCIONAL (1ª LINHA) | Un | 6 | 61.73 | 229.33 | 1746.36 | 35.88 | 4813.2 | 2101.56 | 0.01552%
4.4.12.1.2 | 080517 | AGETOP CIVIL | VÁLVULA DE DESCARGA DUPLO ACIONAMENTO COM ACABAMENTO CROMADO ANTIVANDALISMO | Un | 6 | 53.18 | 291.35 | 2067.18 | 35.88 | 4813.2 | 2487.64 | 0.01837%
4.4.12.1.3 | 080520 | AGETOP CIVIL | CONJUNTO DE FIXACAO P/VASO SANITARIO (PAR) | CJ | 6 | 6.52 | 4.47 | 65.94 | 35.88 | 4813.2 | 79.35 | 0.0005861%
4.4.12.1.4 | 080526 | AGETOP CIVIL | ASSENTO EM POLIPROPILENO COM SISTEMA DE FECHAMENTO SUAVE PARA VASO SANITÁRIO | Un | 6 | 4.89 | 145.23 | 900.72 | 35.88 | 4813.2 | 1083.92 | 0.008006%
4.4.12.1.5 | 080513 | AGETOP CIVIL | TUBO PARA VÁLVULA DE DESCARGA ( CURTO 1.1/4" ) | Un | 6 | 10.45 | 10.5 | 125.7 | 35.88 | 4813.2 | 151.26 | 0.001117%
4.4.12.1.6 | 080514 | AGETOP CIVIL | TUBO DE LIGACAO PVC CROMADO 1.1/2" / ESPUDE - (ENTRADA) | Un | 6 | 4.56 | 32.5 | 222.36 | 35.88 | 4813.2 | 267.58 | 0.001976%
4.4.12.1.7 | 95471 | SINAPI | VASO SANITARIO SIFONADO CONVENCIONAL PARA PCD SEM FURO FRONTAL COM LOUÇA BRANCA SEM ASSENTO - FORNECIMENTO E INSTALAÇÃO. AF_01/2020 | UN | 2 | 37.77 | 732.61 | 1540.76 | 35.88 | 4813.2 | 1854.15 | 0.01369%
4.4.12.1.8 | 080519 | AGETOP CIVIL | VÁLVULA DE DESCARGA PARA PcD COM ACABAMENTO CROMADO ANTIVANDALISMO | un | 2 | 53.18 | 391.78 | 889.92 | 35.88 | 4813.2 | 1070.92 | 0.00791%
4.4.12.1.9 | 080520 | AGETOP CIVIL | CONJUNTO DE FIXACAO P/VASO SANITARIO (PAR) | CJ | 2 | 6.52 | 4.47 | 21.98 | 35.88 | 4813.2 | 26.45 | 0.0001954%
4.4.12.1.10 | 080526 | AGETOP CIVIL | ASSENTO EM POLIPROPILENO COM SISTEMA DE FECHAMENTO SUAVE PARA VASO SANITÁRIO | Un | 2 | 4.89 | 145.23 | 300.24 | 35.88 | 4813.2 | 361.3 | 0.002669%
4.4.12.1.11 | 080513 | AGETOP CIVIL | TUBO PARA VÁLVULA DE DESCARGA ( CURTO 1.1/4" ) | Un | 2 | 10.45 | 10.5 | 41.9 | 35.88 | 4813.2 | 50.42 | 0.0003724%
4.4.12.1.12 | 080514 | AGETOP CIVIL | TUBO DE LIGACAO PVC CROMADO 1.1/2" / ESPUDE - (ENTRADA) | Un | 2 | 4.56 | 32.5 | 74.12 | 35.88 | 4813.2 | 89.19 | 0.0006588%
4.4.12.1.13 | 95544 | SINAPI | PAPELEIRA DE PAREDE EM METAL CROMADO SEM TAMPA, INCLUSO FIXAÇÃO. AF_01/2020 | UN | 2 | 9.41 | 19.06 | 56.94 | 35.88 | 4813.2 | 68.52 | 0.0005061%
4.4.12.1.14 | 080555 | AGETOP CIVIL | LIGAÇÃO FLEXÍVEL METÁLICA DIAM.1/2"(ENGATE) | Un | 6 | 8.16 | 47.84 | 336 | 35.88 | 4813.2 | 404.34 | 0.002986%
4.4.12.1.15 | 86883 | SINAPI | SIFÃO DO TIPO FLEXÍVEL EM PVC 1 X 1.1/2 - FORNECIMENTO E INSTALAÇÃO. AF_01/2020 | UN | 6 | 2.51 | 7.47 | 59.88 | 35.88 | 4813.2 | 72.05 | 0.0005322%
4.4.12.1.16 | 080570 | AGETOP CIVIL | TORNEIRA DE MESA PARA LAVATÓRIO DIÂMETRO DE 1/2" | Un | 6 | 6.52 | 56.98 | 381 | 35.88 | 4813.2 | 458.49 | 0.003386%
4.4.12.1.17 | 080580 | AGETOP CIVIL | VALVULA PARA LAVATORIO OU BEBEDOURO METALICO DIAMETRO 1" | Un | 6 | 4.89 | 63.7 | 411.54 | 35.88 | 4813.2 | 495.24 | 0.003658%
4.4.12.1.18 | 080587 | AGETOP CIVIL | CUBA DE LOUÇA DE EMBUTIR REDONDA | un | 4 | 12.73 | 82.09 | 379.28 | 35.88 | 4813.2 | 456.42 | 0.003371%
4.4.12.1.19 | 080542 | AGETOP CIVIL | LAVATÓRIO MÉDIO SEM COLUNA | Un | 1 | 53.57 | 92.55 | 146.12 | 35.88 | 4813.2 | 175.84 | 0.001299%
4.4.12.1.20 | 080590 | AGETOP CIVIL | CUBA DE LOUCA DE EMBUTIR OVAL MÉDIA | Un | 1 | 12.73 | 93.28 | 106.01 | 35.88 | 4813.2 | 127.57 | 0.0009422%
4.4.12.1.21 | COMPOSIÇÃO 92 | Próprio | LAVATÓRIO DE CANTO LOUÇA BRANCA SUSPENSO *40X30* CM, CIM TORNEIRA CROMADA DE MESA, 1/2" OU 3/4 PARA LAVATÓRIO, PADRÃO POPULAR, SIFÃO DO TIPO GARRAFA/COPO EM PVC 1.1/4"X1.1/2, VÁLVULA EM PLÁSTICO 1" PARA PIA, TANQUE OU LAVATÓRIO, COM OU SEM LADRÃO E ENGATE FLEXÍVEL EM PLÁSTICO BRANCO PLÁSTICO (FORNECIMENTO E INTALAÇÃO) | UN | 2 | 0 | 533.13 | 1066.26 | 35.88 | 4813.2 | 1283.13 | 0.009477%
4.4.12.1.22 | 080550 | AGETOP CIVIL | FIXACAO P/LAVATORIO (PAR) | PAR | 2 | 4.89 | 3.82 | 17.42 | 35.88 | 4813.2 | 20.96 | 0.0001548%
4.4.12.1.23 | 080555 | AGETOP CIVIL | LIGAÇÃO FLEXÍVEL METÁLICA DIAM.1/2"(ENGATE) | Un | 2 | 8.16 | 47.84 | 112 | 35.88 | 4813.2 | 134.78 | 0.0009955%
4.4.12.1.24 | 080561 | AGETOP CIVIL | SIFAO PARA LAVATORIO PVC DIAM.1"X1.1/2" | Un | 2 | 11.75 | 11.4 | 46.3 | 35.88 | 4813.2 | 55.71 | 0.0004115%
4.4.12.1.25 | 080573 | AGETOP CIVIL | TORNEIRA DE MESA PARA PcD COM FECHAMENTO AUTOMÁTICO TEMPORIZADO PARA LAVATÓRIO DIÂMETRO DE 1/2" | un | 2 | 6.52 | 673.76 | 1360.56 | 35.88 | 4813.2 | 1637.29 | 0.01209%
4.4.12.1.26 | 080580 | AGETOP CIVIL | VALVULA PARA LAVATORIO OU BEBEDOURO METALICO DIAMETRO 1" | Un | 2 | 4.89 | 63.7 | 137.18 | 35.88 | 4813.2 | 165.08 | 0.001219%
4.4.12.1.27 | 080721 | AGETOP CIVIL | CHUVEIRO ELÉTRICO EM PVC COM BRAÇO METÁLICO | Un | 1 | 16.32 | 80.09 | 96.41 | 35.88 | 4813.2 | 116.01 | 0.0008569%
4.4.12.1.28 | 080946 | AGETOP CIVIL | REGISTRO DE PRESSAO C/CANOPLA CROMADA DIAM.3/4" | Un | 1 | 19.92 | 68.03 | 87.95 | 35.88 | 4813.2 | 105.83 | 0.0007817%
4.4.12.1.29 | 080926 | AGETOP CIVIL | REGISTRO DE GAVETA C/CANOPLA DIAMETRO 3/4" | Un | 5 | 19.92 | 71.04 | 454.8 | 35.88 | 4813.2 | 547.3 | 0.004042%
4.4.12.1.30 | 080977 | AGETOP CIVIL | REGISTRO DE ESFERA DIAMETRO 1" | Un | 2 | 17.63 | 58.35 | 151.96 | 35.88 | 4813.2 | 182.86 | 0.001351%
4.4.12.1.31 | 080929 | AGETOP CIVIL | REGISTRO DE GAVETA C/CANOPLA DIAMETRO 1.1/2" | Un | 5 | 31.02 | 148.43 | 897.25 | 35.88 | 4813.2 | 1079.75 | 0.007975%
4.4.12.1.32 | 080801 | AGETOP CIVIL | TANQUE MARMORE/GRANITO SINTÉTICO C/UMA CUBA E 1 BATEDOR | Un | 1 | 32.66 | 246.54 | 279.2 | 35.88 | 4813.2 | 335.98 | 0.002482%
4.4.12.1.33 | 86913 | SINAPI | TORNEIRA CROMADA 1/2 OU 3/4 PARA TANQUE, PADRÃO POPULAR - FORNECIMENTO E INSTALAÇÃO. AF_01/2020 | UN | 2 | 4.53 | 51.55 | 112.16 | 35.88 | 4813.2 | 134.97 | 0.0009969%
4.4.12.1.34 | 080820 | AGETOP CIVIL | SIFAO PARA TANQUE 1" X 1.1/2" - PVC | Un | 2 | 11.75 | 14.78 | 53.06 | 35.88 | 4813.2 | 63.85 | 0.0004716%
4.4.12.1.35 | 081084 | AGETOP CIVIL | ADAPTADOR PVC PARA SIFÃO PVC 40 MM X 1.1/4" | Un | 2 | 4.56 | 1.96 | 13.04 | 35.88 | 4813.2 | 15.69 | 0.0001159%
4.4.12.1.36 | 080687 | AGETOP CIVIL | CUBA INOX 35X40X15CM E=0,6MM-AÇO 304 (CUBA Nº 3) | Un | 4 | 12.73 | 111.03 | 495.04 | 35.88 | 4813.2 | 595.73 | 0.0044%
4.4.12.1.37 | 86909 | SINAPI | TORNEIRA CROMADA TUBO MÓVEL, DE MESA, 1/2 OU 3/4, PARA PIA DE COZINHA, PADRÃO ALTO - FORNECIMENTO E INSTALAÇÃO. AF_01/2020 | UN | 4 | 4.96 | 128.64 | 534.4 | 35.88 | 4813.2 | 643.09 | 0.00475%
4.4.12.1.38 | 080672 | AGETOP CIVIL | SIFAO PARA PIA 1.1/2"X2" PVC CROMADO | Un | 4 | 11.75 | 39.39 | 204.56 | 35.88 | 4813.2 | 246.16 | 0.001818%
4.4.12.1.39 | 081084 | AGETOP CIVIL | ADAPTADOR PVC PARA SIFÃO PVC 40 MM X 1.1/4" | Un | 4 | 4.56 | 1.96 | 26.08 | 35.88 | 4813.2 | 31.38 | 0.0002318%
4.4.12.1.40 | 080687 | AGETOP CIVIL | CUBA INOX 35X40X15CM E=0,6MM-AÇO 304 (CUBA Nº 3) | Un | 6 | 12.73 | 111.03 | 742.56 | 35.88 | 4813.2 | 893.59 | 0.0066%
4.4.12.1.41 | 080656 | AGETOP CIVIL | TORNEIRA DE MESA PARA PIA DIÂMETRO DE 1/2" - BICA MÓVEL | un | 6 | 6.52 | 131.93 | 830.7 | 35.88 | 4813.2 | 999.66 | 0.007384%
4.4.12.1.42 | 080672 | AGETOP CIVIL | SIFAO PARA PIA 1.1/2"X2" PVC CROMADO | Un | 6 | 11.75 | 39.39 | 306.84 | 35.88 | 4813.2 | 369.25 | 0.002727%
4.4.12.1.43 | 081084 | AGETOP CIVIL | ADAPTADOR PVC PARA SIFÃO PVC 40 MM X 1.1/4" | Un | 6 | 4.56 | 1.96 | 39.12 | 35.88 | 4813.2 | 47.07 | 0.0003477%
4.4.12.1.44 | 102623 | SINAPI | CAIXA D´ÁGUA EM POLIETILENO, 1000 LITROS (INCLUSOS TUBOS, CONEXÕES E TORNEIRA DE BÓIA) - FORNECIMENTO E INSTALAÇÃO. AF_06/2021 | UN | 3 | 0 | 740.93 | 2222.79 | 35.88 | 4813.2 | 2674.9 | 0.01976%
4.4.12.1.45 | 94713 | SINAPI | ADAPTADOR COM FLANGES LIVRES, PVC, SOLDÁVEL, DN 75 MM X 2 1/2 , INSTALADO EM RESERVAÇÃO DE ÁGUA DE EDIFICAÇÃO QUE POSSUA RESERVATÓRIO DE FIBRA/FIBROCIMENTO FORNECIMENTO E INSTALAÇÃO. AF_06/2016 | UN | 3 | 12.87 | 274.27 | 861.42 | 35.88 | 4813.2 | 1036.63 | 0.007657%
4.4.12.1.46 | 080976 | AGETOP CIVIL | REGISTRO DE ESFERA DIAMETRO 3/4" | Un | 3 | 17.63 | 42.97 | 181.8 | 35.88 | 4813.2 | 218.77 | 0.001616%
4.4.12.1.47 | 080981 | AGETOP CIVIL | REGISTRO DE ESFERA DIAMETRO 2.1/2" | Un | 3 | 37.56 | 475.29 | 1538.55 | 35.88 | 4813.2 | 1851.49 | 0.01368%
4.4.12.1.48 | 95544 | SINAPI | PAPELEIRA DE PAREDE EM METAL CROMADO SEM TAMPA, INCLUSO FIXAÇÃO. AF_01/2020 | UN | 6 | 9.41 | 19.06 | 170.82 | 35.88 | 4813.2 | 205.56 | 0.001518%
4.4.12.2 |  |  | ÁGUA FRIA | [7 empty] | 10071.23 | 0.07439%
4.4.12.2.1 | 081003 | AGETOP CIVIL | TUBO SOLDAVEL PVC MARROM DIAM. 25 MM | M | 106 | 3.91 | 3.68 | 804.54 | 35.88 | 4813.2 | 968.18 | 0.007151%
4.4.12.2.2 | 89447 | SINAPI | TUBO, PVC, SOLDÁVEL, DN 32MM, INSTALADO EM PRUMADA DE ÁGUA - FORNECIMENTO E INSTALAÇÃO. AF_06/2022 | M | 60 | 0.98 | 11.77 | 765 | 35.88 | 4813.2 | 920.6 | 0.0068%
4.4.12.2.3 | 89449 | SINAPI | TUBO, PVC, SOLDÁVEL, DN 50MM, INSTALADO EM PRUMADA DE ÁGUA - FORNECIMENTO E INSTALAÇÃO. AF_06/2022 | M | 45 | 1.41 | 20.28 | 976.05 | 35.88 | 4813.2 | 1174.57 | 0.008675%
4.4.12.2.4 | 89451 | SINAPI | TUBO, PVC, SOLDÁVEL, DN 75MM, INSTALADO EM PRUMADA DE ÁGUA - FORNECIMENTO E INSTALAÇÃO. AF_06/2022 | M | 38 | 2.06 | 55.28 | 2178.92 | 35.88 | 4813.2 | 2622.11 | 0.01937%
4.4.12.2.5 | 89538 | SINAPI | ADAPTADOR CURTO COM BOLSA E ROSCA PARA REGISTRO, PVC, SOLDÁVEL, DN 25MM X 3/4, INSTALADO EM PRUMADA DE ÁGUA - FORNECIMENTO E INSTALAÇÃO. AF_12/2014 | UN | 8 | 1.67 | 2.02 | 29.52 | 35.88 | 4813.2 | 35.52 | 0.0002624%
4.4.12.2.6 | 081069 | AGETOP CIVIL | ADAPTADOR SOLDÁVEL CURTO COM BOLSA E ROSCA PARA REGISTRO 50MMX1.1/2" | Un | 17 | 4.56 | 5.33 | 168.13 | 35.88 | 4813.2 | 202.32 | 0.001494%
4.4.12.2.7 | 081071 | AGETOP CIVIL | ADAPTADOR SOLDAVEL CURTO COM BOLSA E ROSCA PARA REGISTRO 75X2.1/2" | Un | 6 | 6.04 | 19 | 150.24 | 35.88 | 4813.2 | 180.79 | 0.001335%
4.4.12.2.8 | 081105 | AGETOP CIVIL | LUVA SOLDAVEL DIAMETRO 50 mm | Un | 12 | 4.56 | 5.53 | 121.08 | 35.88 | 4813.2 | 145.7 | 0.001076%
4.4.12.2.9 | 081107 | AGETOP CIVIL | LUVA SOLDAVEL DIAMETRO 75 mm | Un | 8 | 6.04 | 25.54 | 252.64 | 35.88 | 4813.2 | 304.02 | 0.002246%
4.4.12.2.10 | 89534 | SINAPI | LUVA SOLDÁVEL E COM ROSCA, PVC, SOLDÁVEL, DN 25MM X 3/4, INSTALADO EM PRUMADA DE ÁGUA - FORNECIMENTO E INSTALAÇÃO. AF_12/2014 | UN | 10 | 1.67 | 2.81 | 44.8 | 35.88 | 4813.2 | 53.91 | 0.0003982%
4.4.12.2.11 | 89579 | SINAPI | LUVA DE REDUÇÃO, PVC, SOLDÁVEL, DN 50MM X 25MM, INSTALADO EM PRUMADA DE ÁGUA FORNECIMENTO E INSTALAÇÃO. AF_06/2022 | UN | 7 | 2.75 | 9.44 | 85.33 | 35.88 | 4813.2 | 102.68 | 0.0007584%
4.4.12.2.12 | 081185 | AGETOP CIVIL | BUCHA DE REDUÇÃO SOLDÁVEL LONGA 75 X 50 MM | un | 3 | 6.04 | 18.53 | 73.71 | 35.88 | 4813.2 | 88.7 | 0.0006551%
4.4.12.2.13 | 89481 | SINAPI | JOELHO 90 GRAUS, PVC, SOLDÁVEL, DN 25MM, INSTALADO EM PRUMADA DE ÁGUA - FORNECIMENTO E INSTALAÇÃO. AF_06/2022 | UN | 38 | 2.94 | 1.83 | 181.26 | 35.88 | 4813.2 | 218.12 | 0.001611%
4.4.12.2.14 | 89492 | SINAPI | JOELHO 90 GRAUS, PVC, SOLDÁVEL, DN 32MM, INSTALADO EM PRUMADA DE ÁGUA - FORNECIMENTO E INSTALAÇÃO. AF_06/2022 | UN | 18 | 3.58 | 4.28 | 141.48 | 35.88 | 4813.2 | 170.25 | 0.001257%
4.4.12.2.15 | 89501 | SINAPI | JOELHO 90 GRAUS, PVC, SOLDÁVEL, DN 50MM, INSTALADO EM PRUMADA DE ÁGUA - FORNECIMENTO E INSTALAÇÃO. AF_06/2022 | UN | 27 | 5.31 | 8.6 | 375.57 | 35.88 | 4813.2 | 451.96 | 0.003338%
4.4.12.2.16 | 081326 | AGETOP CIVIL | JOELHO 90 GRAUS SOLDAVEL DIAMETRO 75 mm | Un | 4 | 12.08 | 98.1 | 440.72 | 35.88 | 4813.2 | 530.36 | 0.003917%
4.4.12.2.17 | 94672 | SINAPI | JOELHO 90 GRAUS COM BUCHA DE LATÃO, PVC, SOLDÁVEL, DN 25 MM, X 3/4 INSTALADO EM RESERVAÇÃO DE ÁGUA DE EDIFICAÇÃO QUE POSSUA RESERVATÓRIO DE FIBRA/FIBROCIMENTO FORNECIMENTO E INSTALAÇÃO. AF_06/2016 | UN | 18 | 5.01 | 4.42 | 169.74 | 35.88 | 4813.2 | 204.26 | 0.001509%
4.4.12.2.18 | 89617 | SINAPI | TE, PVC, SOLDÁVEL, DN 25MM, INSTALADO EM PRUMADA DE ÁGUA - FORNECIMENTO E INSTALAÇÃO. AF_06/2022 | UN | 8 | 3.92 | 2.9 | 54.56 | 35.88 | 4813.2 | 65.65 | 0.0004849%
4.4.12.2.19 | 081405 | AGETOP CIVIL | TE 90 GRAUS SOLDAVEL DIAMETRO 50 MM | Un | 6 | 9.79 | 10.17 | 119.76 | 35.88 | 4813.2 | 144.11 | 0.001064%
4.4.12.2.20 | 081407 | AGETOP CIVIL | TE 90 GRAUS SOLDAVEL DIAMETRO 75 MM | Un | 4 | 14.69 | 57.83 | 290.08 | 35.88 | 4813.2 | 349.08 | 0.002578%
4.4.12.2.21 | 081424 | AGETOP CIVIL | TE REDUCAO 90 GRAUS SOLDAVEL 50 X 25 mm | Un | 3 | 9.79 | 8.93 | 56.16 | 35.88 | 4813.2 | 67.58 | 0.0004992%
4.4.12.2.22 | 081427 | AGETOP CIVIL | TE DE REDUCAO 90 GRAUS SOLDAVEL 75 X 50 MM | Un | 7 | 14.69 | 53.38 | 476.49 | 35.88 | 4813.2 | 573.4 | 0.004235%
4.4.12.2.23 | 081445 | AGETOP CIVIL | TE 90 GRAUS SOLDAVEL COM BUCHA DE LATÃO NA BOLSA CENTRAL 25 X 25 X 1/2" | Un | 4 | 6.2 | 10.57 | 67.08 | 35.88 | 4813.2 | 80.72 | 0.0005962%
4.4.12.2.24 | 081501 | AGETOP CIVIL | ADESIVO PLASTICO - FRASCO 850 G | Un | 3 | 0 | 61.32 | 183.96 | 35.88 | 4813.2 | 221.37 | 0.001635%
4.4.12.2.25 | 081504 | AGETOP CIVIL | SOLUCAO LIMPADORA 1000 CM3 | Un | 3 | 0 | 54.09 | 162.27 | 35.88 | 4813.2 | 195.27 | 0.001442%
4.4.12.3 |  |  | ESGOTO SANITÁRIO | [7 empty] | 7285.77 | 0.05381%
4.4.12.3.1 | 081663 | AGETOP CIVIL | CORPO CAIXA SIFONADA DIAM. 150 X 150 X 50 | Un | 7 | 7.17 | 34.08 | 288.75 | 35.88 | 4813.2 | 347.48 | 0.002567%
4.4.12.3.2 | 081681 | AGETOP CIVIL | CORPO RALO SECO CILINDRICO 100 X 40 | Un | 1 | 7.17 | 8.99 | 16.16 | 35.88 | 4813.2 | 19.44 | 0.0001436%
4.4.12.3.3 | 081786 | AGETOP CIVIL | GRELHA REDONDA ACO INOX SIMPLES DIAM. 150 MM | Un | 7 | 2.61 | 18.91 | 150.64 | 35.88 | 4813.2 | 181.28 | 0.001339%
4.4.12.3.4 | 081783 | AGETOP CIVIL | GRELHA REDONDA ACO INOX ROTATIVA DIAM. 100 MM | Un | 1 | 2.61 | 23.25 | 25.86 | 35.88 | 4813.2 | 31.11 | 0.0002298%
4.4.12.3.5 | 89728 | SINAPI | CURVA CURTA 90 GRAUS, PVC, SERIE NORMAL, ESGOTO PREDIAL, DN 40 MM, JUNTA SOLDÁVEL, FORNECIDO E INSTALADO EM RAMAL DE DESCARGA OU RAMAL DE ESGOTO SANITÁRIO. AF_08/2022 | UN | 10 | 5.3 | 6.47 | 117.7 | 35.88 | 4813.2 | 141.64 | 0.001046%
4.4.12.3.6 | 89726 | SINAPI | JOELHO 45 GRAUS, PVC, SERIE NORMAL, ESGOTO PREDIAL, DN 40 MM, JUNTA SOLDÁVEL, FORNECIDO E INSTALADO EM RAMAL DE DESCARGA OU RAMAL DE ESGOTO SANITÁRIO. AF_08/2022 | UN | 8 | 5.3 | 3.82 | 72.96 | 35.88 | 4813.2 | 87.8 | 0.0006485%
4.4.12.3.7 | 89802 | SINAPI | JOELHO 45 GRAUS, PVC, SERIE NORMAL, ESGOTO PREDIAL, DN 50 MM, JUNTA ELÁSTICA, FORNECIDO E INSTALADO EM PRUMADA DE ESGOTO SANITÁRIO OU VENTILAÇÃO. AF_08/2022 | UN | 19 | 1.43 | 8.23 | 183.54 | 35.88 | 4813.2 | 220.87 | 0.001631%
4.4.12.3.8 | 89810 | SINAPI | JOELHO 45 GRAUS, PVC, SERIE NORMAL, ESGOTO PREDIAL, DN 100 MM, JUNTA ELÁSTICA, FORNECIDO E INSTALADO EM PRUMADA DE ESGOTO SANITÁRIO OU VENTILAÇÃO. AF_08/2022 | UN | 1 | 9.08 | 17.61 | 26.69 | 35.88 | 4813.2 | 32.11 | 0.0002372%
4.4.12.3.9 | 89731 | SINAPI | JOELHO 90 GRAUS, PVC, SERIE NORMAL, ESGOTO PREDIAL, DN 50 MM, JUNTA ELÁSTICA, FORNECIDO E INSTALADO EM RAMAL DE DESCARGA OU RAMAL DE ESGOTO SANITÁRIO. AF_08/2022 | UN | 38 | 5.76 | 7.51 | 504.26 | 35.88 | 4813.2 | 606.82 | 0.004482%
4.4.12.3.10 | 89809 | SINAPI | JOELHO 90 GRAUS, PVC, SERIE NORMAL, ESGOTO PREDIAL, DN 100 MM, JUNTA ELÁSTICA, FORNECIDO E INSTALADO EM PRUMADA DE ESGOTO SANITÁRIO OU VENTILAÇÃO. AF_08/2022 | UN | 8 | 9.08 | 16.79 | 206.96 | 35.88 | 4813.2 | 249.05 | 0.00184%
4.4.12.3.11 | 081927 | AGETOP CIVIL | JOELHO 90 GRAUS C/ANEL 40 MM | Un | 8 | 9.13 | 2.91 | 96.32 | 35.88 | 4813.2 | 115.91 | 0.0008561%
4.4.12.3.12 | 081970 | AGETOP CIVIL | JUNCAO SIMPLES DIAMETRO 50 X 50 MM (ESGOTO) | Un | 10 | 9.46 | 8.11 | 175.7 | 35.88 | 4813.2 | 211.43 | 0.001562%
4.4.12.3.13 | 081973 | AGETOP CIVIL | JUNCAO SIMPLES DIAM. 100 X 50 MM (ESGOTO) | Un | 3 | 15.02 | 14.61 | 88.89 | 35.88 | 4813.2 | 106.97 | 0.0007901%
4.4.12.3.14 | 081975 | AGETOP CIVIL | JUNCAO SIMPLES DIAM. 100 X 100 MM (ESGOTO) | Un | 7 | 15.02 | 27.32 | 296.38 | 35.88 | 4813.2 | 356.66 | 0.002634%
4.4.12.3.15 | 082103 | AGETOP CIVIL | REDUCAO EXCENTRICA 100 X 50 MM (ESGOTO) | Un | 3 | 13.06 | 5.85 | 56.73 | 35.88 | 4813.2 | 68.26 | 0.0005042%
4.4.12.3.16 | 89825 | SINAPI | TE, PVC, SERIE NORMAL, ESGOTO PREDIAL, DN 50 X 50 MM, JUNTA ELÁSTICA, FORNECIDO E INSTALADO EM PRUMADA DE ESGOTO SANITÁRIO OU VENTILAÇÃO. AF_08/2022 | UN | 7 | 1.91 | 14.16 | 112.49 | 35.88 | 4813.2 | 135.37 | 0.0009999%
4.4.12.3.17 | 082301 | AGETOP CIVIL | TUBO SOLDAVEL PARA ESGOTO DIAMETRO 40 MM | m | 10 | 7.83 | 6.09 | 139.2 | 35.88 | 4813.2 | 167.51 | 0.001237%
4.4.12.3.18 | 89798 | SINAPI | TUBO PVC, SERIE NORMAL, ESGOTO PREDIAL, DN 50 MM, FORNECIDO E INSTALADO EM PRUMADA DE ESGOTO SANITÁRIO OU VENTILAÇÃO. AF_08/2022 | M | 126 | 1.72 | 11.24 | 1632.96 | 35.88 | 4813.2 | 1965.1 | 0.01451%
4.4.12.3.19 | 89800 | SINAPI | TUBO PVC, SERIE NORMAL, ESGOTO PREDIAL, DN 100 MM, FORNECIDO E INSTALADO EM PRUMADA DE ESGOTO SANITÁRIO OU VENTILAÇÃO. AF_08/2022 | M | 54 | 11 | 15.54 | 1433.16 | 35.88 | 4813.2 | 1724.66 | 0.01274%
4.4.12.3.20 | 89849 | SINAPI | TUBO PVC, SERIE NORMAL, ESGOTO PREDIAL, DN 150 MM, FORNECIDO E INSTALADO EM SUBCOLETOR AÉREO DE ESGOTO SANITÁRIO. AF_08/2022 | M | 8 | 13.02 | 40.61 | 429.04 | 35.88 | 4813.2 | 516.3 | 0.003813%
4.4.12.4 |  |  | EXTRAS | [7 empty] | 5879.83 | 0.04343%
4.4.12.1.45 | 081889 | AGETOP CIVIL | TORNEIRA BOIA DIAMETRO 1" (25 MM ) | Un | 3 | 12.87 | 274.27 | 861.42 | 35.88 | 4813.2 | 1036.63 | 0.007657%
4.4.12.4.1 | 95637 | SINAPI | KIT CAVALETE PARA MEDIÇÃO DE ÁGUA - ENTRADA PRINCIPAL, EM AÇO GALVANIZADO DN 32 (1 ¼)  FORNECIMENTO E INSTALAÇÃO (EXCLUSIVE HIDRÔMETRO). AF_11/2016 | UN | 1 | 11.1 | 100.58 | 111.68 | 35.88 | 4813.2 | 134.39 | 0.0009926%
4.4.12.4.2 | 081825 | AGETOP CIVIL | CAIXA DE PASSAGEM 60 X 60 CM SEM TAMPA | Un | 4 | 235.01 | 273.58 | 2034.36 | 35.88 | 4813.2 | 2448.14 | 0.01808%
4.4.12.4.3 | 081826 | AGETOP CIVIL | TAMPA EM CONCRETO ARMADO 25 MPA E=5CM PARA A CAIXA DE PASSAGEM 60X60CM | Un | 4 | 235.35 | 147.22 | 1530.28 | 35.88 | 4813.2 | 1841.53 | 0.0136%
4.4.12.4.4 | COMPOSIÇÃO 130 | Próprio | CAIXA DE DECANTAÇÃO | UN | 1 | 13.25 | 63.34 | 76.59 | 35.88 | 4813.2 | 92.16 | 0.0006807%
4.4.12.4.5 | 081854 | AGETOP CIVIL | CAIXA DE GORDURA 600 L. CONCRETO PADRÃO GOINFRA IMPERMEABILIZADA | un | 1 | 271.72 | 0 | 271.72 | 35.88 | 4813.2 | 326.98 | 0.002415%
4.5 |  |  | BLOCO 3 - SALAS | [7 empty] | 274617.73 | 2.028%
4.5.1 |  |  | ALVENARIAS E DIVISÓRIAS | [7 empty] | 27273.32 | 0.2014%
4.5.1.1 |  |  | DIVISÓRIAS | [7 empty] | 27273.32 | 0.2014%
4.5.1.1.1 | 100320 | AGETOP CIVIL | DIVISORIA DE GRANITO POLIDO | m² | 54.43 | 51.46 | 364.92 | 22663.56 | 35.88 | 4813.2 | 27273.32 | 0.2014%
4.5.2 |  |  | IMPERMEABILIZAÇÃO | [7 empty] | 18218.36 | 0.0013456
4.5.2.1 | 98546 | SINAPI | IMPERMEABILIZAÇÃO DE SUPERFÍCIE COM MANTA ASFÁLTICA, UMA CAMADA, INCLUSIVE APLICAÇÃO DE PRIMER ASFÁLTICO, E=3MM. AF_06/2018 | m² | 109.71 | 27.2 | 71.95 | 10877.74 | 35.88 | 4813.2 | 13090.27 | 0.09669%
4.5.2.2 | 121001 | AGETOP CIVIL | IMPERMEABILIZAÇÃO-REBAIXO SANITÁRIO SANITÁRIO COM 4 DEMÃOS DE EMULSÃO ASFÁLTICA | m² | 98.14 | 2.24 | 14.62 | 1654.64 | 35.88 | 4813.2 | 1991.19 | 0.01471%
4.5.2.3 | 120208 | AGETOP CIVIL | IMPERMEABILIZACAO - ARGAMASSA SINTÉTICA SEMI-FLEXIVEL | m² | 109.71 | 11.79 | 11.97 | 2606.7 | 35.88 | 4813.2 | 3136.9 | 0.02317%
4.5.3 |  |  | COBERTURA | [7 empty] | 30587.63 | 0.2259%
4.5.3.1 | 160501 | AGETOP CIVIL | COBERTURA COM TELHA ONDULADA DE FIBROCIMENTO | m² | 658.66 | 6.81 | 31.78 | 25417.68 | 35.88 | 4813.2 | 30587.63 | 0.2259%
4.5.4 |  |  | ESQUADRIAS METÁLICAS | [7 empty] | 831.86 | 0.006144%
4.5.4.1 | 180501 | AGETOP CIVIL | PORTA DE ABRIR DE 01 FOLHA EM CHAPA METÁLICA PF-1 C/FERRAGENS | m² | 1 | 39.74 | 651.52 | 691.26 | 35.88 | 4813.2 | 831.86 | 0.006144%
4.5.5 |  |  | VIDROS | [7 empty] | 53453.77 | 0.3948%
4.5.5.1 | 190102 | AGETOP CIVIL | VIDRO ARTICO 4 MM - COLOCADO | m² | 201.53 | 0 | 188.08 | 37903.76 | 35.88 | 4813.2 | 45613.38 | 0.3369%
4.5.5.2 | COMPOSIÇÃO 195 | Próprio | ESPELHO CRISTAL, ESPESSURA 4MM, COM PARAFUSOS DE FIXACAO, SEM MOLDURA | m² | 16 | 51.36 | 355.84 | 6515.2 | 35.88 | 4813.2 | 7840.39 | 0.05791%
4.5.6 |  |  | REVESTIMENTO DE PAREDES | [7 empty] | 21284.08 | 0.1572%
4.5.6.1 |  |  | PAREDES INTERNAS - SANITÁRIOS | [7 empty] | 21284.08 | 0.1572%
4.5.6.1.1 | 200200 | AGETOP CIVIL | EMBOÇO PARA REBOCO FINO (1CALH:4ARML+100kgCI/M3) | m² | 219.41 | 12.09 | 8.82 | 4587.86 | 35.88 | 4813.2 | 5521.03 | 0.04078%
4.5.6.1.2 | 87275 | SINAPI | REVESTIMENTO CERÂMICO PARA PAREDES INTERNAS COM PLACAS TIPO ESMALTADA EXTRA DE DIMENSÕES 33X45 CM APLICADAS EM AMBIENTES DE ÁREA MAIOR QUE 5 M² A MEIA ALTURA DAS PAREDES. AF_06/2014 | m² | 219.41 | 28.96 | 30.74 | 13098.77 | 35.88 | 4813.2 | 15763.05 | 0.1164%
4.5.7 |  |  | REVESTIMENTO DE PISOS | [7 empty] | 8166.72 | 0.06032%
4.5.7.1 | 220309 | AGETOP CIVIL | PISO EM CERÂMICA PEI MAIOR OU IGUAL A 4 COM CONTRA PISO (1CI:3ARML) E ARGAMASSA COLANTE (SANITÁRIO) | m² | 98.14 | 24.55 | 44.6 | 6786.38 | 35.88 | 4813.2 | 8166.72 | 0.06032%
4.5.8 |  |  | PINTURA | [7 empty] | 3426.03 | 0.0253%
4.5.8.1 |  |  | ESQUADRIAS METÁLICAS - PORTAS METÁLICAS | [7 empty] | 3426.03 | 0.0253%
4.5.8.1.1 | 100717 | SINAPI | LIXAMENTO MANUAL EM SUPERFÍCIES METÁLICAS EM OBRA. AF_01/2020 | m² | 81.36 | 7.79 | 0.81 | 699.69 | 35.88 | 4813.2 | 842 | 0.006219%
4.5.8.1.2 | 261008 | AGETOP CIVIL | FUNDO ANTICORROSIVO PARA ESQUADRIAS METÁLICAS | m² | 81.36 | 8.31 | 6.09 | 1171.58 | 35.88 | 4813.2 | 1409.87 | 0.01041%
4.5.8.1.4 | 261504 | AGETOP CIVIL | PINTURA ESMALTE 1 DEMÃO ESQUADRIA METALICA S/FUNDO ANTICORROSIVO | m² | 81.36 | 8.31 | 2.2 | 855.09 | 35.88 | 4813.2 | 1029.01 | 0.0076%
4.5.8.1.5 | 180710 | AGETOP CIVIL | ALÇAPÃO FORMATO COIFA EM CHAPA VINCADA Nº. 18 H=(10+2)CM, C/ALÇAS E PORTA CADEADOS (INCLUSIVE CADEADOS Nº. 30) | m² | 0.36 | 5.9 | 329.18 | 120.62 | 35.88 | 4813.2 | 145.15 | 0.001072%
4.5.9 |  |  | DIVERSOS | [7 empty] | 55616.35 | 0.4108%
4.5.9.1 | 271608 | AGETOP CIVIL | BANCADA DE GRANITO C/ ESPELHO | m² | 4 | 44.66 | 438.39 | 1932.2 | 35.88 | 4813.2 | 2325.2 | 0.01717%
4.5.9.2 | 230106 | AGETOP CIVIL | TARGETA NIQUELADA No. 03 | Un | 12 | 9.56 | 3.09 | 151.8 | 35.88 | 4813.2 | 182.67 | 0.001349%
4.5.9.3 | 91306 | SINAPI | FECHADURA DE EMBUTIR PARA PORTAS INTERNAS, COMPLETA, ACABAMENTO PADRÃO MÉDIO, COM EXECUÇÃO DE FURO - FORNECIMENTO E INSTALAÇÃO. AF_12/2019 | UN | 16 | 24.77 | 173.18 | 3167.2 | 35.88 | 4813.2 | 3811.4 | 0.02815%
4.5.9.4 | 230202 | AGETOP CIVIL | DOBRADICA 3" X 3 1/2" CROMADA | Un | 48 | 8.16 | 6.12 | 685.44 | 35.88 | 4813.2 | 824.85 | 0.006092%
4.5.9.5 | 230209 | AGETOP CIVIL | BATENTE COM ENCOSTO DE BORRACHA PARA DIVISORIAS DE GRANITO/MÁRMORE | Un | 16 | 0 | 52.44 | 839.04 | 35.88 | 4813.2 | 1009.7 | 0.007458%
4.5.9.6 | 100874 | SINAPI | PUXADOR PARA PCD, FIXADO NA PORTA - FORNECIMENTO E INSTALAÇÃO. AF_01/2020 | UN | 4 | 28.27 | 258.63 | 1147.6 | 35.88 | 4813.2 | 1381.02 | 0.0102%
4.5.9.7 | 180315 | AGETOP CIVIL | GUARDA CORPO COM CORRIMÃO/TUBO IND. E TELA ARTÍSTICA GC-2 | m² | 20.94 | 16.47 | 398.08 | 8680.67 | 35.88 | 4813.2 | 10446.31 | 0.07716%
4.5.9.8 | 180316 | AGETOP CIVIL | CORRIMÃO/TUBO INDUSTRIAL C-1 | m | 17.4 | 16.47 | 49.26 | 1143.7 | 35.88 | 4813.2 | 1376.32 | 0.01017%
4.5.9.9 | 240106 | AGETOP CIVIL | BATE CARTEIRA ENVERNIZADO E ASSENT. 2,5 X 12 CM | M | 417.33 | 13.74 | 26.38 | 16743.27 | 35.88 | 4813.2 | 20148.85 | 0.1488%
4.5.9.10 | 271201 | AGETOP CIVIL | QUADRO DE GIZ (5,0X1,20 M C/EMBOÇO PINTURA COMPLETO) | Un | 14 | 445.18 | 392.33 | 11725.14 | 35.88 | 4813.2 | 14110.03 | 0.1042%
4.5.10 |  |  | INSTALAÇÕES HIDROSSANITÁRIAS | [7 empty] | 55759.61 | 0.4118%
4.5.10.1 |  |  | LOUÇAS E METAIS | [7 empty] | 34411.13 | 0.2542%
4.5.10.1.1 | 080502 | AGETOP CIVIL | VASO SANITARIO CONVENCIONAL (1ª LINHA) | Un | 8 | 61.73 | 229.33 | 2328.48 | 35.88 | 4813.2 | 2802.09 | 0.0207%
4.5.10.1.2 | 080517 | AGETOP CIVIL | VÁLVULA DE DESCARGA DUPLO ACIONAMENTO COM ACABAMENTO CROMADO ANTIVANDALISMO | Un | 8 | 53.18 | 291.35 | 2756.24 | 35.88 | 4813.2 | 3316.85 | 0.0245%
4.5.10.1.3 | 080520 | AGETOP CIVIL | CONJUNTO DE FIXACAO P/VASO SANITARIO (PAR) | CJ | 8 | 6.52 | 4.47 | 87.92 | 35.88 | 4813.2 | 105.8 | 0.0007814%
4.5.10.1.4 | 080526 | AGETOP CIVIL | ASSENTO EM POLIPROPILENO COM SISTEMA DE FECHAMENTO SUAVE PARA VASO SANITÁRIO | Un | 8 | 4.89 | 145.23 | 1200.96 | 35.88 | 4813.2 | 1445.23 | 0.01067%
4.5.10.1.5 | 080513 | AGETOP CIVIL | TUBO PARA VÁLVULA DE DESCARGA ( CURTO 1.1/4" ) | Un | 8 | 10.45 | 10.5 | 167.6 | 35.88 | 4813.2 | 201.68 | 0.00149%
4.5.10.1.6 | 080514 | AGETOP CIVIL | TUBO DE LIGACAO PVC CROMADO 1.1/2" / ESPUDE - (ENTRADA) | Un | 8 | 4.56 | 32.5 | 296.48 | 35.88 | 4813.2 | 356.78 | 0.002635%
4.5.10.1.7 | 95544 | SINAPI | PAPELEIRA DE PAREDE EM METAL CROMADO SEM TAMPA, INCLUSO FIXAÇÃO. AF_01/2020 | UN | 8 | 9.41 | 19.06 | 227.76 | 35.88 | 4813.2 | 274.08 | 0.002024%
4.5.10.1.8 | 95471 | SINAPI | VASO SANITARIO SIFONADO CONVENCIONAL PARA PCD SEM FURO FRONTAL COM LOUÇA BRANCA SEM ASSENTO - FORNECIMENTO E INSTALAÇÃO. AF_01/2020 | UN | 4 | 37.77 | 732.61 | 3081.52 | 35.88 | 4813.2 | 3708.3 | 0.02739%
4.5.10.1.9 | 080519 | AGETOP CIVIL | VÁLVULA DE DESCARGA PARA PcD COM ACABAMENTO CROMADO ANTIVANDALISMO | un | 4 | 53.18 | 391.78 | 1779.84 | 35.88 | 4813.2 | 2141.85 | 0.01582%
4.5.10.1.10 | 080520 | AGETOP CIVIL | CONJUNTO DE FIXACAO P/VASO SANITARIO (PAR) | CJ | 4 | 6.52 | 4.47 | 43.96 | 35.88 | 4813.2 | 52.9 | 0.0003907%
4.5.10.1.11 | 080526 | AGETOP CIVIL | ASSENTO EM POLIPROPILENO COM SISTEMA DE FECHAMENTO SUAVE PARA VASO SANITÁRIO | Un | 4 | 4.89 | 145.23 | 600.48 | 35.88 | 4813.2 | 722.61 | 0.005337%
4.5.10.1.12 | 080513 | AGETOP CIVIL | TUBO PARA VÁLVULA DE DESCARGA ( CURTO 1.1/4" ) | Un | 4 | 10.45 | 10.5 | 83.8 | 35.88 | 4813.2 | 100.84 | 0.0007448%
4.5.10.1.13 | 080514 | AGETOP CIVIL | TUBO DE LIGACAO PVC CROMADO 1.1/2" / ESPUDE - (ENTRADA) | Un | 4 | 4.56 | 32.5 | 148.24 | 35.88 | 4813.2 | 178.39 | 0.001318%
4.5.10.1.14 | 95544 | SINAPI | PAPELEIRA DE PAREDE EM METAL CROMADO SEM TAMPA, INCLUSO FIXAÇÃO. AF_01/2020 | UN | 4 | 9.41 | 19.06 | 113.88 | 35.88 | 4813.2 | 137.04 | 0.001012%
4.5.10.1.15 | 080555 | AGETOP CIVIL | LIGAÇÃO FLEXÍVEL METÁLICA DIAM.1/2"(ENGATE) | Un | 12 | 8.16 | 47.84 | 672 | 35.88 | 4813.2 | 808.68 | 0.005973%
4.5.10.1.16 | 86883 | SINAPI | SIFÃO DO TIPO FLEXÍVEL EM PVC 1 X 1.1/2 - FORNECIMENTO E INSTALAÇÃO. AF_01/2020 | UN | 12 | 2.51 | 7.47 | 119.76 | 35.88 | 4813.2 | 144.11 | 0.001064%
4.5.10.1.17 | 080570 | AGETOP CIVIL | TORNEIRA DE MESA PARA LAVATÓRIO DIÂMETRO DE 1/2" | Un | 12 | 6.52 | 56.98 | 762 | 35.88 | 4813.2 | 916.99 | 0.006773%
4.5.10.1.18 | 080580 | AGETOP CIVIL | VALVULA PARA LAVATORIO OU BEBEDOURO METALICO DIAMETRO 1" | Un | 12 | 4.89 | 63.7 | 823.08 | 35.88 | 4813.2 | 990.49 | 0.007316%
4.5.10.1.19 | 080587 | AGETOP CIVIL | CUBA DE LOUÇA DE EMBUTIR REDONDA | un | 12 | 12.73 | 82.09 | 1137.84 | 35.88 | 4813.2 | 1369.27 | 0.01011%
4.5.10.1.20 | COMPOSIÇÃO 92 | Próprio | LAVATÓRIO DE CANTO LOUÇA BRANCA SUSPENSO *40X30* CM, CIM TORNEIRA CROMADA DE MESA, 1/2" OU 3/4 PARA LAVATÓRIO, PADRÃO POPULAR, SIFÃO DO TIPO GARRAFA/COPO EM PVC 1.1/4"X1.1/2, VÁLVULA EM PLÁSTICO 1" PARA PIA, TANQUE OU LAVATÓRIO, COM OU SEM LADRÃO E ENGATE FLEXÍVEL EM PLÁSTICO BRANCO PLÁSTICO (FORNECIMENTO E INTALAÇÃO) | UN | 4 | 0 | 533.13 | 2132.52 | 35.88 | 4813.2 | 2566.27 | 0.01895%
4.5.10.1.21 | 080811 | AGETOP CIVIL | TORNEIRA DE JARDIM COM BICO PARA MANGUEIRA DIÂMETRO DE 1/2" E 3/4" | Un | 4 | 6.52 | 44.7 | 204.88 | 35.88 | 4813.2 | 246.55 | 0.001821%
4.5.10.1.22 | 080926 | AGETOP CIVIL | REGISTRO DE GAVETA C/CANOPLA DIAMETRO 3/4" | Un | 6 | 19.92 | 71.04 | 545.76 | 35.88 | 4813.2 | 656.76 | 0.004851%
4.5.10.1.23 | 080929 | AGETOP CIVIL | REGISTRO DE GAVETA C/CANOPLA DIAMETRO 1.1/2" | Un | 4 | 31.02 | 148.43 | 717.8 | 35.88 | 4813.2 | 863.8 | 0.00638%
4.5.10.1.24 | 102605 | SINAPI | CAIXA D´ÁGUA EM POLIETILENO, 500 LITROS - FORNECIMENTO E INSTALAÇÃO. AF_06/2021 | UN | 8 | 4.39 | 205.3 | 1677.52 | 35.88 | 4813.2 | 2018.72 | 0.01491%
4.5.10.1.25 | 94713 | SINAPI | ADAPTADOR COM FLANGES LIVRES, PVC, SOLDÁVEL, DN 75 MM X 2 1/2 , INSTALADO EM RESERVAÇÃO DE ÁGUA DE EDIFICAÇÃO QUE POSSUA RESERVATÓRIO DE FIBRA/FIBROCIMENTO FORNECIMENTO E INSTALAÇÃO. AF_06/2016 | UN | 8 | 12.87 | 274.27 | 2297.12 | 35.88 | 4813.2 | 2764.35 | 0.02042%
4.5.10.1.26 | 080976 | AGETOP CIVIL | REGISTRO DE ESFERA DIAMETRO 3/4" | Un | 8 | 17.63 | 42.97 | 484.8 | 35.88 | 4813.2 | 583.4 | 0.004309%
4.5.10.1.27 | 080981 | AGETOP CIVIL | REGISTRO DE ESFERA DIAMETRO 2.1/2" | Un | 8 | 37.56 | 475.29 | 4102.8 | 35.88 | 4813.2 | 4937.3 | 0.03647%
4.5.10.2 |  |  | ÁGUA FRIA | [7 empty] | 11983.94 | 0.08851%
4.5.10.2.1 | 081003 | AGETOP CIVIL | TUBO SOLDAVEL PVC MARROM DIAM. 25 MM | M | 38 | 3.91 | 3.68 | 288.42 | 35.88 | 4813.2 | 347.08 | 0.002564%
4.5.10.2.2 | 89449 | SINAPI | TUBO, PVC, SOLDÁVEL, DN 50MM, INSTALADO EM PRUMADA DE ÁGUA - FORNECIMENTO E INSTALAÇÃO. AF_06/2022 | M | 76 | 1.41 | 20.28 | 1648.44 | 35.88 | 4813.2 | 1983.73 | 0.01465%
4.5.10.2.3 | 94652 | SINAPI | TUBO, PVC, SOLDÁVEL, DN 60 MM, INSTALADO EM RESERVAÇÃO DE ÁGUA DE EDIFICAÇÃO QUE POSSUA RESERVATÓRIO DE FIBRA/FIBROCIMENTO FORNECIMENTO E INSTALAÇÃO. AF_06/2016 | M | 6 | 12.84 | 31.51 | 266.1 | 35.88 | 4813.2 | 320.22 | 0.002365%
4.5.10.2.4 | 89451 | SINAPI | TUBO, PVC, SOLDÁVEL, DN 75MM, INSTALADO EM PRUMADA DE ÁGUA - FORNECIMENTO E INSTALAÇÃO. AF_06/2022 | M | 51 | 2.06 | 55.28 | 2924.34 | 35.88 | 4813.2 | 3519.15 | 0.02599%
4.5.10.2.5 | 89538 | SINAPI | ADAPTADOR CURTO COM BOLSA E ROSCA PARA REGISTRO, PVC, SOLDÁVEL, DN 25MM X 3/4, INSTALADO EM PRUMADA DE ÁGUA - FORNECIMENTO E INSTALAÇÃO. AF_12/2014 | UN | 20 | 1.67 | 2.02 | 73.8 | 35.88 | 4813.2 | 88.81 | 0.000656%
4.5.10.2.6 | 081069 | AGETOP CIVIL | ADAPTADOR SOLDÁVEL CURTO COM BOLSA E ROSCA PARA REGISTRO 50MMX1.1/2" | Un | 29 | 4.56 | 5.33 | 286.81 | 35.88 | 4813.2 | 345.14 | 0.002549%
4.5.10.2.7 | 081071 | AGETOP CIVIL | ADAPTADOR SOLDAVEL CURTO COM BOLSA E ROSCA PARA REGISTRO 75X2.1/2" | Un | 8 | 6.04 | 19 | 200.32 | 35.88 | 4813.2 | 241.06 | 0.00178%
4.5.10.2.8 | 081105 | AGETOP CIVIL | LUVA SOLDAVEL DIAMETRO 50 mm | Un | 6 | 4.56 | 5.53 | 60.54 | 35.88 | 4813.2 | 72.85 | 0.0005381%
4.5.10.2.9 | 081107 | AGETOP CIVIL | LUVA SOLDAVEL DIAMETRO 75 mm | Un | 2 | 6.04 | 25.54 | 63.16 | 35.88 | 4813.2 | 76 | 0.0005613%
4.5.10.2.10 | 89534 | SINAPI | LUVA SOLDÁVEL E COM ROSCA, PVC, SOLDÁVEL, DN 25MM X 3/4, INSTALADO EM PRUMADA DE ÁGUA - FORNECIMENTO E INSTALAÇÃO. AF_12/2014 | UN | 5 | 1.67 | 2.81 | 22.4 | 35.88 | 4813.2 | 26.95 | 0.0001991%
4.5.10.2.11 | 89605 | SINAPI | LUVA DE REDUÇÃO, PVC, SOLDÁVEL, DN 60MM X 50MM, INSTALADO EM PRUMADA DE ÁGUA - FORNECIMENTO E INSTALAÇÃO. AF_06/2022 | UN | 1 | 3.85 | 18.08 | 21.93 | 35.88 | 4813.2 | 26.39 | 0.0001949%
4.5.10.2.12 | 89579 | SINAPI | LUVA DE REDUÇÃO, PVC, SOLDÁVEL, DN 50MM X 25MM, INSTALADO EM PRUMADA DE ÁGUA FORNECIMENTO E INSTALAÇÃO. AF_06/2022 | UN | 4 | 2.75 | 9.44 | 48.76 | 35.88 | 4813.2 | 58.67 | 0.0004333%
4.5.10.2.13 | 081185 | AGETOP CIVIL | BUCHA DE REDUÇÃO SOLDÁVEL LONGA 75 X 50 MM | un | 2 | 6.04 | 18.53 | 49.14 | 35.88 | 4813.2 | 59.13 | 0.0004367%
4.5.10.2.14 | 081181 | AGETOP CIVIL | BUCHA DE REDUCAO SOLDAVEL LONGA 60 X 25 mm | Un | 4 | 4.56 | 8.69 | 53 | 35.88 | 4813.2 | 63.78 | 0.0004711%
4.5.10.2.15 | 081184 | AGETOP CIVIL | BUCHA DE REDUCAO SOLDAVEL LONGA 60 X 50 mm | Un | 2 | 4.56 | 15.3 | 39.72 | 35.88 | 4813.2 | 47.79 | 0.000353%
4.5.10.2.16 | 081166 | AGETOP CIVIL | BUCHA DE REDUCAO SOLDAVEL CURTA 75 X 60 mm | Un | 2 | 6.04 | 14.2 | 40.48 | 35.88 | 4813.2 | 48.71 | 0.0003598%
4.5.10.2.17 | 89481 | SINAPI | JOELHO 90 GRAUS, PVC, SOLDÁVEL, DN 25MM, INSTALADO EM PRUMADA DE ÁGUA - FORNECIMENTO E INSTALAÇÃO. AF_06/2022 | UN | 32 | 2.94 | 1.83 | 152.64 | 35.88 | 4813.2 | 183.68 | 0.001357%
4.5.10.2.18 | 89501 | SINAPI | JOELHO 90 GRAUS, PVC, SOLDÁVEL, DN 50MM, INSTALADO EM PRUMADA DE ÁGUA - FORNECIMENTO E INSTALAÇÃO. AF_06/2022 | UN | 23 | 5.31 | 8.6 | 319.93 | 35.88 | 4813.2 | 385 | 0.002844%
4.5.10.2.19 | 081325 | AGETOP CIVIL | JOELHO 90 GRAUS SOLDAVEL DIAMETRO 60 mm | Un | 3 | 9.13 | 23.08 | 96.63 | 35.88 | 4813.2 | 116.28 | 0.0008589%
4.5.10.2.20 | 081326 | AGETOP CIVIL | JOELHO 90 GRAUS SOLDAVEL DIAMETRO 75 mm | Un | 15 | 12.08 | 98.1 | 1652.7 | 35.88 | 4813.2 | 1988.85 | 0.01469%
4.5.10.2.21 | 94672 | SINAPI | JOELHO 90 GRAUS COM BUCHA DE LATÃO, PVC, SOLDÁVEL, DN 25 MM, X 3/4 INSTALADO EM RESERVAÇÃO DE ÁGUA DE EDIFICAÇÃO QUE POSSUA RESERVATÓRIO DE FIBRA/FIBROCIMENTO FORNECIMENTO E INSTALAÇÃO. AF_06/2016 | UN | 8 | 5.01 | 4.42 | 75.44 | 35.88 | 4813.2 | 90.78 | 0.0006705%
4.5.10.2.22 | 89617 | SINAPI | TE, PVC, SOLDÁVEL, DN 25MM, INSTALADO EM PRUMADA DE ÁGUA - FORNECIMENTO E INSTALAÇÃO. AF_06/2022 | UN | 2 | 3.92 | 2.9 | 13.64 | 35.88 | 4813.2 | 16.41 | 0.0001212%
4.5.10.2.23 | 081405 | AGETOP CIVIL | TE 90 GRAUS SOLDAVEL DIAMETRO 50 MM | Un | 9 | 9.79 | 10.17 | 179.64 | 35.88 | 4813.2 | 216.17 | 0.001597%
4.5.10.2.24 | 081407 | AGETOP CIVIL | TE 90 GRAUS SOLDAVEL DIAMETRO 75 MM | Un | 9 | 14.69 | 57.83 | 652.68 | 35.88 | 4813.2 | 785.43 | 0.005801%
4.5.10.2.25 | 081424 | AGETOP CIVIL | TE REDUCAO 90 GRAUS SOLDAVEL 50 X 25 mm | Un | 6 | 9.79 | 8.93 | 112.32 | 35.88 | 4813.2 | 135.16 | 0.0009983%
4.5.10.2.26 | 081427 | AGETOP CIVIL | TE DE REDUCAO 90 GRAUS SOLDAVEL 75 X 50 MM | Un | 1 | 14.69 | 53.38 | 68.07 | 35.88 | 4813.2 | 81.91 | 0.000605%
4.5.10.2.27 | 081445 | AGETOP CIVIL | TE 90 GRAUS SOLDAVEL COM BUCHA DE LATÃO NA BOLSA CENTRAL 25 X 25 X 1/2" | Un | 12 | 6.2 | 10.57 | 201.24 | 35.88 | 4813.2 | 242.17 | 0.001789%
4.5.10.2.28 | 081501 | AGETOP CIVIL | ADESIVO PLASTICO - FRASCO 850 G | Un | 3 | 0 | 61.32 | 183.96 | 35.88 | 4813.2 | 221.37 | 0.001635%
4.5.10.2.29 | 081504 | AGETOP CIVIL | SOLUCAO LIMPADORA 1000 CM3 | Un | 3 | 0 | 54.09 | 162.27 | 35.88 | 4813.2 | 195.27 | 0.001442%
4.5.10.3 |  |  | ESGOTO SANITÁRIO | [7 empty] | 5326.41 | 0.03934%
4.5.10.3.1 | 081663 | AGETOP CIVIL | CORPO CAIXA SIFONADA DIAM. 150 X 150 X 50 | Un | 8 | 7.17 | 34.08 | 330 | 35.88 | 4813.2 | 397.12 | 0.002933%
4.5.10.3.2 | 081786 | AGETOP CIVIL | GRELHA REDONDA ACO INOX SIMPLES DIAM. 150 MM | Un | 8 | 2.61 | 18.91 | 172.16 | 35.88 | 4813.2 | 207.17 | 0.00153%
4.5.10.3.3 | 89728 | SINAPI | CURVA CURTA 90 GRAUS, PVC, SERIE NORMAL, ESGOTO PREDIAL, DN 40 MM, JUNTA SOLDÁVEL, FORNECIDO E INSTALADO EM RAMAL DE DESCARGA OU RAMAL DE ESGOTO SANITÁRIO. AF_08/2022 | UN | 16 | 5.3 | 6.47 | 188.32 | 35.88 | 4813.2 | 226.62 | 0.001674%
4.5.10.3.4 | 89726 | SINAPI | JOELHO 45 GRAUS, PVC, SERIE NORMAL, ESGOTO PREDIAL, DN 40 MM, JUNTA SOLDÁVEL, FORNECIDO E INSTALADO EM RAMAL DE DESCARGA OU RAMAL DE ESGOTO SANITÁRIO. AF_08/2022 | UN | 1 | 5.3 | 3.82 | 9.12 | 35.88 | 4813.2 | 10.97 | 8.103e-05%
4.5.10.3.5 | 89802 | SINAPI | JOELHO 45 GRAUS, PVC, SERIE NORMAL, ESGOTO PREDIAL, DN 50 MM, JUNTA ELÁSTICA, FORNECIDO E INSTALADO EM PRUMADA DE ESGOTO SANITÁRIO OU VENTILAÇÃO. AF_08/2022 | UN | 11 | 1.43 | 8.23 | 106.26 | 35.88 | 4813.2 | 127.87 | 0.0009445%
4.5.10.3.6 | 89810 | SINAPI | JOELHO 45 GRAUS, PVC, SERIE NORMAL, ESGOTO PREDIAL, DN 100 MM, JUNTA ELÁSTICA, FORNECIDO E INSTALADO EM PRUMADA DE ESGOTO SANITÁRIO OU VENTILAÇÃO. AF_08/2022 | UN | 9 | 9.08 | 17.61 | 240.21 | 35.88 | 4813.2 | 289.06 | 0.002135%
4.5.10.3.7 | 89731 | SINAPI | JOELHO 90 GRAUS, PVC, SERIE NORMAL, ESGOTO PREDIAL, DN 50 MM, JUNTA ELÁSTICA, FORNECIDO E INSTALADO EM RAMAL DE DESCARGA OU RAMAL DE ESGOTO SANITÁRIO. AF_08/2022 | UN | 9 | 5.76 | 7.51 | 119.43 | 35.88 | 4813.2 | 143.72 | 0.001062%
4.5.10.3.8 | 89809 | SINAPI | JOELHO 90 GRAUS, PVC, SERIE NORMAL, ESGOTO PREDIAL, DN 100 MM, JUNTA ELÁSTICA, FORNECIDO E INSTALADO EM PRUMADA DE ESGOTO SANITÁRIO OU VENTILAÇÃO. AF_08/2022 | UN | 15 | 9.08 | 16.79 | 388.05 | 35.88 | 4813.2 | 466.97 | 0.003449%
4.5.10.3.9 | 081927 | AGETOP CIVIL | JOELHO 90 GRAUS C/ANEL 40 MM | Un | 16 | 9.13 | 2.91 | 192.64 | 35.88 | 4813.2 | 231.82 | 0.001712%
4.5.10.3.10 | 081970 | AGETOP CIVIL | JUNCAO SIMPLES DIAMETRO 50 X 50 MM (ESGOTO) | Un | 4 | 9.46 | 8.11 | 70.28 | 35.88 | 4813.2 | 84.57 | 0.0006246%
4.5.10.3.11 | 081973 | AGETOP CIVIL | JUNCAO SIMPLES DIAM. 100 X 50 MM (ESGOTO) | Un | 4 | 15.02 | 14.61 | 118.52 | 35.88 | 4813.2 | 142.62 | 0.001053%
4.5.10.3.12 | 081975 | AGETOP CIVIL | JUNCAO SIMPLES DIAM. 100 X 100 MM (ESGOTO) | Un | 10 | 15.02 | 27.32 | 423.4 | 35.88 | 4813.2 | 509.51 | 0.003763%
4.5.10.3.13 | 89825 | SINAPI | TE, PVC, SERIE NORMAL, ESGOTO PREDIAL, DN 50 X 50 MM, JUNTA ELÁSTICA, FORNECIDO E INSTALADO EM PRUMADA DE ESGOTO SANITÁRIO OU VENTILAÇÃO. AF_08/2022 | UN | 8 | 1.91 | 14.16 | 128.56 | 35.88 | 4813.2 | 154.7 | 0.001143%
4.5.10.3.14 | 082301 | AGETOP CIVIL | TUBO SOLDAVEL PARA ESGOTO DIAMETRO 40 MM | m | 20 | 7.83 | 6.09 | 278.4 | 35.88 | 4813.2 | 335.02 | 0.002474%
4.5.10.3.15 | 89798 | SINAPI | TUBO PVC, SERIE NORMAL, ESGOTO PREDIAL, DN 50 MM, FORNECIDO E INSTALADO EM PRUMADA DE ESGOTO SANITÁRIO OU VENTILAÇÃO. AF_08/2022 | M | 36 | 1.72 | 11.24 | 466.56 | 35.88 | 4813.2 | 561.45 | 0.004147%
4.5.10.3.17 | 89800 | SINAPI | TUBO PVC, SERIE NORMAL, ESGOTO PREDIAL, DN 100 MM, FORNECIDO E INSTALADO EM PRUMADA DE ESGOTO SANITÁRIO OU VENTILAÇÃO. AF_08/2022 | M | 45 | 11 | 15.54 | 1194.3 | 35.88 | 4813.2 | 1437.22 | 0.01062%
4.5.10.4 |  |  | EXTRAS | [7 empty] | 4038.13 | 0.02983%
4.5.10.4.1 | 95639 | SINAPI | KIT CAVALETE PARA MEDIÇÃO DE ÁGUA - ENTRADA PRINCIPAL, EM AÇO GALVANIZADO DN 50 (2)  FORNECIMENTO E INSTALAÇÃO (EXCLUSIVE HIDRÔMETRO). AF_11/2016 | UN | 1 | 278.95 | 520.56 | 799.51 | 35.88 | 4813.2 | 962.13 | 0.007106%
4.5.10.4.2 | COMPOSIÇÃO 129 | Próprio | HIDRÔMETRO 20,0M³/H DN 1 1/2" | UN | 1 | 0 | 744.35 | 744.35 | 35.88 | 4813.2 | 895.75 | 0.006616%
4.5.10.4.3 | 081826 | AGETOP CIVIL | TAMPA EM CONCRETO ARMADO 25 MPA E=5CM PARA A CAIXA DE PASSAGEM 60X60CM | Un | 2 | 13.25 | 63.34 | 153.18 | 35.88 | 4813.2 | 184.33 | 0.001361%
4.5.10.4.4 | 081825 | AGETOP CIVIL | CAIXA DE PASSAGEM 60 X 60 CM SEM TAMPA | Un | 2 | 235.35 | 147.22 | 765.14 | 35.88 | 4813.2 | 920.76 | 0.006801%
4.5.10.4.5 | 081889 | AGETOP CIVIL | TORNEIRA BOIA DIAMETRO 1" (25 MM ) | Un | 8 | 11.1 | 100.58 | 893.44 | 35.88 | 4813.2 | 1075.16 | 0.007941%
4.6 |  |  | BLOCO 4 - QUADRAS COBERTA | [7 empty] | 1085755.98 | 8.019%
4.6.1 |  |  | ALVENARIAS E DIVISÓRIAS | [7 empty] | 25217.39 | 0.1863%
4.6.1.1 |  |  | PAREDES INTERNAS | [7 empty] | 2939.75 | 0.02171%
4.6.1.1.1 | 100155 | AGETOP CIVIL | ALVENARIA DE TIJOLO FURADO 1/2 VEZ 11,5 X 19 X 19 - ARG. ( 1 CALH:4ARML + 100 KG DE CI/M3) | m² | 37 | 27.7 | 31.06 | 2174.12 | 35.88 | 4813.2 | 2616.33 | 0.01932%
4.6.1.1.2 | 060010 | AGETOP CIVIL | VERGA/CONTRAVERGA EM CONCRETO ARMADO FCK = 20 MPA | m³ | 0.1 | 655.73 | 2031.93 | 268.76 | 35.88 | 4813.2 | 323.42 | 0.002389%
4.6.1.2 |  |  | DIVISÓRIAS | [7 empty] | 22277.64 | 0.1645%
4.6.1.2.1 | 100320 | AGETOP CIVIL | DIVISORIA DE GRANITO POLIDO | m² | 44.46 | 51.46 | 364.92 | 18512.25 | 35.88 | 4813.2 | 22277.64 | 0.1645%
4.6.2 |  |  | IMPERMEABILIZAÇÃO | [7 empty] | 28630.55 | 0.2115%
4.6.2.1 | 98546 | SINAPI | IMPERMEABILIZAÇÃO DE SUPERFÍCIE COM MANTA ASFÁLTICA, UMA CAMADA, INCLUSIVE APLICAÇÃO DE PRIMER ASFÁLTICO, E=3MM. AF_06/2018 | m² | 179.86 | 27.2 | 71.95 | 17833.11 | 35.88 | 4813.2 | 21460.36 | 0.1585%
4.6.2.2 | 120208 | AGETOP CIVIL | IMPERMEABILIZACAO - ARGAMASSA SINTÉTICA SEMI-FLEXIVEL | m² | 179.86 | 11.79 | 11.97 | 4273.47 | 35.88 | 4813.2 | 5142.69 | 0.03798%
4.6.2.3 | 121001 | AGETOP CIVIL | IMPERMEABILIZAÇÃO-REBAIXO SANITÁRIO COM 4 DEMÃOS DE EMULSÃO ASFÁLTICA | m² | 99.93 | 2.24 | 14.62 | 1684.81 | 35.88 | 4813.2 | 2027.5 | 0.01498%
4.6.3 |  |  | ESQUADRIAS | [7 empty] | 38572.9 | 0.2849%
4.6.3.1 |  |  | ESQUADRIA METÁLICA | [7 empty] | 38572.9 | 0.2849%
4.6.3.1.1 | 180501 | AGETOP CIVIL | PORTA DE ABRIR DE 01 FOLHA EM CHAPA METÁLICA PF-1 C/FERRAGENS | m² | 31.55 | 39.74 | 651.52 | 21809.25 | 35.88 | 4813.2 | 26245.25 | 0.1938%
4.6.3.1.2 | 180404 | AGETOP CIVIL | JANELA BASCULANTE EM CHAPA J17, J18 e J19 C/FERRAGENS | m² | 25.7 | 42.48 | 356.12 | 10244.02 | 35.88 | 4813.2 | 12327.65 | 0.09105%
4.6.4 |  |  | COBERTURA | [7 empty] | 374688.05 | 2.767%
4.6.4.1 | 94216 | SINAPI | TELHAMENTO COM TELHA METÁLICA TERMOACÚSTICA E = 30 MM, COM ATÉ 2 ÁGUAS, INCLUSO IÇAMENTO. AF_07/2019 | m² | 1295.58 | 2.46 | 215.03 | 281775.69 | 35.88 | 4813.2 | 339088.86 | 2.505%
4.6.4.2 | 160501 | AGETOP CIVIL | COBERTURA COM TELHA ONDULADA DE FIBROCIMENTO | m² | 181.5 | 6.81 | 31.78 | 7004.08 | 35.88 | 4813.2 | 8428.7 | 0.06225%
4.6.4.3 | 261009 | AGETOP CIVIL | FUNDO PRIMER PARA ESTRUTURA METALICA (2 DEMAOS) - NA COR | m² | 677.99 | 3.42 | 10.84 | 9668.13 | 35.88 | 4813.2 | 11634.62 | 0.08593%
4.6.4.4 | 100717 | SINAPI | LIXAMENTO MANUAL EM SUPERFÍCIES METÁLICAS EM OBRA. AF_01/2020 | m² | 677.99 | 7.79 | 0.81 | 5830.71 | 35.88 | 4813.2 | 7016.67 | 0.05183%
4.6.4.5 | 160601 | AGETOP CIVIL | CALHA DE CHAPA GALVANIZADA | m | 121.7 | 30.92 | 27.25 | 7079.28 | 35.88 | 4813.2 | 8519.2 | 0.06292%
4.6.5 |  |  | VIDROS | [7 empty] | 13657.2 | 0.1009%
4.6.5.1 | 190102 | AGETOP CIVIL | VIDRO ARTICO 4 MM - COLOCADO | m² | 25.7 | 0 | 188.08 | 4833.65 | 35.88 | 4813.2 | 5816.81 | 0.04296%
4.6.5.2 | COMPOSIÇÃO 195 | Próprio | ESPELHO CRISTAL, ESPESSURA 4MM, COM PARAFUSOS DE FIXACAO, SEM MOLDURA | m² | 16 | 51.36 | 355.84 | 6515.2 | 35.88 | 4813.2 | 7840.39 | 0.05791%
4.6.6 |  |  | REVESTIMENTO DE PAREDES | [7 empty] | 35534.34 | 0.2625%
4.6.6.1 |  |  | PAREDES INTERNAS | [7 empty] | 35534.34 | 0.2625%
4.6.6.1.1 | 200101 | AGETOP CIVIL | CHAPISCO COMUM | m² | 68.16 | 3 | 2.18 | 353.06 | 35.88 | 4813.2 | 424.87 | 0.003138%
4.6.6.1.2 | 130152 | AGETOP CIVIL | REBOCO (1CALH:4ARFC+100KG CI/M3) ESP.= 1CM | m² | 7.32 | 19.34 | 5.12 | 179.04 | 35.88 | 4813.2 | 215.45 | 0.001591%
4.6.6.1.3 | 200200 | AGETOP CIVIL | EMBOÇO PARA REBOCO FINO (1CALH:4ARML+100kgCI/M3) | m² | 359.71 | 12.09 | 8.82 | 7521.53 | 35.88 | 4813.2 | 9051.4 | 0.06685%
4.6.6.1.4 | 87275 | SINAPI | REVESTIMENTO CERÂMICO PARA PAREDES INTERNAS COM PLACAS TIPO ESMALTADA EXTRA DE DIMENSÕES 33X45 CM APLICADAS EM AMBIENTES DE ÁREA MAIOR QUE 5 M² A MEIA ALTURA DAS PAREDES. AF_06/2014 | m² | 359.71 | 28.96 | 30.74 | 21474.68 | 35.88 | 4813.2 | 25842.62 | 0.1909%
4.6.7 |  |  | FORROS | [7 empty] | 5385.26 | 0.03978%
4.6.7.1 | 200101 | AGETOP CIVIL | CHAPISCO COMUM | m² | 150.98 | 3 | 2.18 | 782.07 | 35.88 | 4813.2 | 941.14 | 0.006951%
4.6.7.2 | 130152 | AGETOP CIVIL | REBOCO (1CALH:4ARFC+100KG CI/M3) ESP.= 1CM | m² | 150.98 | 19.34 | 5.12 | 3692.97 | 35.88 | 4813.2 | 4444.12 | 0.03282%
4.6.8 |  |  | REVESTIMENTO DE PISO | [7 empty] | 11407.58 | 0.08426%
4.6.8.1 | 220309 | AGETOP CIVIL | PISO EM CERÂMICA PEI MAIOR OU IGUAL A 4 COM CONTRA PISO (1CI:3ARML) E ARGAMASSA COLANTE | m² | 99.93 | 24.55 | 44.6 | 6910.15 | 35.88 | 4813.2 | 8315.67 | 0.06142%
4.6.8.2 | COMPOSIÇÃO 17 | Próprio | POLIMENTO DE PISO EM GRANITINA COM ESMERILHADEIRA ELÉTRICA | M² | 96.41 | 0 | 26.65 | 2569.32 | 35.88 | 4813.2 | 3091.91 | 0.02284%
4.6.9 |  |  | PINTURA | [7 empty] | 148986.99 | 1.1%
4.6.9.1 |  |  | PAREDES EXTERNAS | [7 empty] | 29051.1 | 0.2146%
4.6.9.1.1 | 88497 | SINAPI | APLICAÇÃO E LIXAMENTO DE MASSA LÁTEX EM PAREDES, DUAS DEMÃOS. AF_06/2014 | m² | 916.51 | 10.13 | 4.25 | 13179.41 | 35.88 | 4813.2 | 15860.1 | 0.1171%
4.6.9.1.2 | 261000 | AGETOP CIVIL | PINTURA LATEX ACRILICA 2 DEMAOS C/SELADOR | m² | 916.51 | 6.89 | 5.07 | 10961.45 | 35.88 | 4813.2 | 13191 | 0.09743%
4.6.9.2 |  |  | PAREDES INTERNAS | [7 empty] | 33985.21 | 0.251%
4.6.9.2.1 | 88497 | SINAPI | APLICAÇÃO E LIXAMENTO DE MASSA LÁTEX EM PAREDES, DUAS DEMÃOS. AF_06/2014 | m² | 1043.81 | 10.13 | 4.25 | 15009.98 | 35.88 | 4813.2 | 18063 | 0.1334%
4.6.9.2.2 | 261550 | AGETOP CIVIL | PINTURA TINTA ESMALTE SINTETICO PARA PAREDES - 2 DEMÃOS C/SELADOR | m² | 270.68 | 7.73 | 6.99 | 3984.4 | 35.88 | 4813.2 | 4794.82 | 0.03541%
4.6.9.2.3 | 261000 | AGETOP CIVIL | PINTURA LATEX ACRILICA 2 DEMAOS C/SELADOR | m² | 773.13 | 6.89 | 5.07 | 9246.63 | 35.88 | 4813.2 | 11127.39 | 0.08219%
4.6.9.3 |  |  | FORROS | [7 empty] | 6915.08 | 0.05108%
4.6.9.3.1 | 88496 | SINAPI | APLICAÇÃO E LIXAMENTO DE MASSA LÁTEX EM TETO, DUAS DEMÃOS. AF_06/2014 | m² | 150.98 | 21.86 | 4.24 | 3940.57 | 35.88 | 4813.2 | 4742.08 | 0.03503%
4.6.9.3.2 | 261000 | AGETOP CIVIL | PINTURA LATEX ACRILICA 2 DEMAOS C/SELADOR | m² | 150.98 | 6.89 | 5.07 | 1805.72 | 35.88 | 4813.2 | 2173 | 0.01605%
4.6.9.4 |  |  | PINTURA DE PISOS | [7 empty] | 74089.96 | 0.5472%
4.6.9.4.1 | 102494 | SINAPI | PINTURA DE PISO COM TINTA EPÓXI, APLICAÇÃO MANUAL, 2 DEMÃOS, INCLUSO PRIMER EPÓXI. AF_05/2021 | m² | 1030.93 | 9.18 | 47.05 | 57969.19 | 35.88 | 4813.2 | 69760.12 | 0.5153%
4.6.9.4.2 | 102506 | SINAPI | PINTURA DE DEMARCAÇÃO DE QUADRA POLIESPORTIVA COM TINTA EPÓXI, E = 5 CM, APLICAÇÃO MANUAL. AF_05/2021 | M | 377.15 | 7.98 | 1.56 | 3598.01 | 35.88 | 4813.2 | 4329.84 | 0.03198%
4.6.9.5 |  |  | ESQUADRIAS METÁLICAS | [7 empty] | 4945.64 | 0.03653%
4.6.9.5.1 |  |  | PORTAS | [7 empty] | 3163.79 | 0.02337%
4.6.9.5.1.1 | 100717 | SINAPI | LIXAMENTO MANUAL EM SUPERFÍCIES METÁLICAS EM OBRA. AF_01/2020 | m² | 31.55 | 7.79 | 0.81 | 271.33 | 35.88 | 4813.2 | 326.51 | 0.002412%
4.6.9.5.1.2 | 261008 | AGETOP CIVIL | FUNDO ANTICORROSIVO PARA ESQUADRIAS METÁLICAS | m² | 94.65 | 8.31 | 6.09 | 1362.96 | 35.88 | 4813.2 | 1640.18 | 0.01211%
4.6.9.5.1.4 | 261504 | AGETOP CIVIL | PINTURA ESMALTE 1 DEMÃO ESQUADRIA METALICA S/FUNDO ANTICORROSIVO | m² | 94.65 | 8.31 | 2.2 | 994.77 | 35.88 | 4813.2 | 1197.1 | 0.008842%
4.6.9.5.2 |  |  | JANELAS | [7 empty] | 1781.85 | 0.01316%
4.6.9.5.2.1 | 100717 | SINAPI | LIXAMENTO MANUAL EM SUPERFÍCIES METÁLICAS EM OBRA. AF_01/2020 | m² | 25.35 | 7.79 | 0.81 | 218.01 | 35.88 | 4813.2 | 262.35 | 0.001938%
4.6.9.5.2.2 | 261008 | AGETOP CIVIL | FUNDO ANTICORROSIVO PARA ESQUADRIAS METÁLICAS | m² | 50.69 | 8.31 | 6.09 | 729.93 | 35.88 | 4813.2 | 878.39 | 0.006488%
4.6.9.5.2.4 | 261504 | AGETOP CIVIL | PINTURA ESMALTE 1 DEMÃO ESQUADRIA METALICA S/FUNDO ANTICORROSIVO | m² | 50.69 | 8.31 | 2.2 | 532.75 | 35.88 | 4813.2 | 641.11 | 0.004735%
4.6.10 |  |  | DIVERSOS | [7 empty] | 270908.53 | 2.001%
4.6.10.1 | 230106 | AGETOP CIVIL | TARGETA NIQUELADA No. 03 | Un | 14 | 9.56 | 3.09 | 177.1 | 35.88 | 4813.2 | 213.12 | 0.001574%
4.6.10.2 | 180710 | AGETOP CIVIL | ALÇAPÃO FORMATO COIFA EM CHAPA VINCADA Nº. 18 H=(10+2)CM, C/ALÇAS E PORTA CADEADOS (INCLUSIVE CADEADOS Nº. 30) | m² | 0.36 | 5.9 | 329.18 | 120.62 | 35.88 | 4813.2 | 145.15 | 0.001072%
4.6.10.3 | 91306 | SINAPI | FECHADURA DE EMBUTIR PARA PORTAS INTERNAS, COMPLETA, ACABAMENTO PADRÃO MÉDIO, COM EXECUÇÃO DE FURO - FORNECIMENTO E INSTALAÇÃO. AF_12/2019 | UN | 16 | 11.37 | 186.58 | 3167.2 | 35.88 | 4813.2 | 3811.4 | 0.02815%
4.6.10.4 | 271608 | AGETOP CIVIL | BANCADA DE GRANITO C/ ESPELHO | m² | 6.26 | 44.66 | 438.39 | 3023.89 | 35.88 | 4813.2 | 3638.94 | 0.02688%
4.6.10.5 | 230209 | AGETOP CIVIL | BATENTE COM ENCOSTO DE BORRACHA PARA DIVISORIAS DE GRANITO/MÁRMORE | Un | 16 | 0 | 52.44 | 839.04 | 35.88 | 4813.2 | 1009.7 | 0.007458%
4.6.10.6 | 100874 | SINAPI | PUXADOR PARA PCD, FIXADO NA PORTA - FORNECIMENTO E INSTALAÇÃO. AF_01/2020 | UN | 4 | 28.27 | 258.63 | 1147.6 | 35.88 | 4813.2 | 1381.02 | 0.0102%
4.6.10.7 | 230202 | AGETOP CIVIL | DOBRADICA 3" X 3 1/2" CROMADA | Un | 48 | 8.16 | 6.12 | 685.44 | 35.88 | 4813.2 | 824.85 | 0.006092%
4.6.10.8 | 270603 | AGETOP CIVIL | REDE PROTECAO DE NYLON COM GANCHOS E BUCHAS S8 | m² | 611.53 | 0 | 29.51 | 18046.25 | 35.88 | 4813.2 | 21716.85 | 0.1604%
4.6.10.9 | 271303 | AGETOP CIVIL | BANCO DE CONCRETO POLIDO BASE EM ALVENARIA REBOCADA E PINTADA - PADRÃO GOINFRA | m | 314.4 | 97.14 | 180.79 | 87381.19 | 35.88 | 4813.2 | 105154.52 | 0.7767%
4.6.10.10 | 271101 | AGETOP CIVIL | TRAVES FERRO GALVANIZADO PARA FUTEBOL DE SALÃO PINTADAS - 3,00 x 2,00M - 2 UNID. | CJ | 1 | 120.84 | 5068.17 | 5189.01 | 35.88 | 4813.2 | 6244.45 | 0.04612%
4.6.10.11 | 271102 | AGETOP CIVIL | TABELA PARA BASQUETE ESTRUTURA METÁLICA MADEIRA DE LEI (ASSENT./PINTADAS) ARO METÁLICO - 2 UNID. | CJ | 1 | 169.75 | 1643.85 | 1813.6 | 35.88 | 4813.2 | 2182.48 | 0.01612%
4.6.10.12 | 271103 | AGETOP CIVIL | CONJUNTO PARA VOLEIBOL EM FERRO GALVANIZADO COM PINTURA (2 SUPORTES) | CJ | 1 | 53.98 | 1624.8 | 1678.78 | 35.88 | 4813.2 | 2020.24 | 0.01492%
4.6.10.13 | COMPOSIÇÃO 127 | Próprio | FECHAMENTO EM VIDRO TEMPERADO 10MM, INCLUSIVE ESTRUTURA METÁLICA | M² | 70 | 0 | 817.46 | 57222.2 | 35.88 | 4813.2 | 68861.19 | 0.5086%
4.6.10.14 | 180315 | AGETOP CIVIL | GUARDA CORPO COM CORRIMÃO/TUBO IND. E TELA ARTÍSTICA GC-2 | m² | 82.17 | 16.47 | 398.08 | 34063.57 | 35.88 | 4813.2 | 40992.1 | 0.3028%
4.6.10.15 | 270890 | AGETOP CIVIL | SUPORTE ARTICULÁVEL EM TUBO INDUSTRIAL PARA TABELA BASQUETE (ASSENT./PINTADOS)- 2 UNID. | CJ | 1 | 518.17 | 10045.67 | 10563.84 | 35.88 | 4813.2 | 12712.52 | 0.0939%
4.6.11 |  |  | INSTALAÇÕES HIDROSSANITÁRIAS | [7 empty] | 132767.19 | 0.9806%
4.6.11.1 |  |  | LOUÇAS E METAIS | [7 empty] | 38080.25 | 0.2813%
4.6.11.1.1 | 95471 | SINAPI | VASO SANITARIO SIFONADO CONVENCIONAL PARA PCD SEM FURO FRONTAL COM LOUÇA BRANCA SEM ASSENTO - FORNECIMENTO E INSTALAÇÃO. AF_01/2020 | UN | 2 | 37.77 | 732.61 | 1540.76 | 35.88 | 4813.2 | 1854.15 | 0.01369%
4.6.11.1.2 | 95469 | SINAPI | VASO SANITARIO SIFONADO CONVENCIONAL COM LOUÇA BRANCA - FORNECIMENTO E INSTALAÇÃO. AF_01/2020 | UN | 12 | 18.17 | 274.56 | 3512.76 | 35.88 | 4813.2 | 4227.25 | 0.03122%
4.6.11.1.3 | 080517 | AGETOP CIVIL | VÁLVULA DE DESCARGA DUPLO ACIONAMENTO COM ACABAMENTO CROMADO ANTIVANDALISMO | Un | 12 | 53.18 | 291.35 | 4134.36 | 35.88 | 4813.2 | 4975.28 | 0.03675%
4.6.11.1.4 | 080519 | AGETOP CIVIL | VÁLVULA DE DESCARGA PARA PcD COM ACABAMENTO CROMADO ANTIVANDALISMO | un | 2 | 53.18 | 391.78 | 889.92 | 35.88 | 4813.2 | 1070.92 | 0.00791%
4.6.11.1.5 | 080520 | AGETOP CIVIL | CONJUNTO DE FIXACAO P/VASO SANITARIO (PAR) | CJ | 14 | 6.52 | 4.47 | 153.86 | 35.88 | 4813.2 | 185.15 | 0.001368%
4.6.11.1.6 | 080513 | AGETOP CIVIL | TUBO PARA VÁLVULA DE DESCARGA ( CURTO 1.1/4" ) | Un | 14 | 10.45 | 10.5 | 293.3 | 35.88 | 4813.2 | 352.95 | 0.002607%
4.6.11.1.7 | 080514 | AGETOP CIVIL | TUBO DE LIGACAO PVC CROMADO 1.1/2" / ESPUDE - (ENTRADA) | Un | 14 | 4.56 | 32.5 | 518.84 | 35.88 | 4813.2 | 624.37 | 0.004612%
4.6.11.1.8 | 080510 | AGETOP CIVIL | ANEL DE VEDAÇÃO PARA VASO SANITÁRIO | Un | 14 | 4.89 | 11.49 | 229.32 | 35.88 | 4813.2 | 275.96 | 0.002038%
4.6.11.1.9 | 080532 | AGETOP CIVIL | PORTA PAPEL HIGIÊNICO EM METAL/ACABAMENTO CROMADO | Un | 14 | 11.42 | 31.99 | 607.74 | 35.88 | 4813.2 | 731.35 | 0.005402%
4.6.11.1.10 | 080526 | AGETOP CIVIL | ASSENTO EM POLIPROPILENO COM SISTEMA DE FECHAMENTO SUAVE PARA VASO SANITÁRIO | Un | 14 | 4.89 | 145.23 | 2101.68 | 35.88 | 4813.2 | 2529.16 | 0.01868%
4.6.11.1.11 | 95544 | SINAPI | PAPELEIRA DE PAREDE EM METAL CROMADO SEM TAMPA, INCLUSO FIXAÇÃO. AF_01/2020 | UN | 12 | 9.41 | 19.06 | 341.64 | 35.88 | 4813.2 | 411.12 | 0.003037%
4.6.11.1.12 | 080542 | AGETOP CIVIL | LAVATÓRIO MÉDIO SEM COLUNA | Un | 4 | 53.57 | 92.55 | 584.48 | 35.88 | 4813.2 | 703.36 | 0.005195%
4.6.11.1.13 | 080550 | AGETOP CIVIL | FIXACAO P/LAVATORIO (PAR) | PAR | 4 | 4.89 | 3.82 | 34.84 | 35.88 | 4813.2 | 41.92 | 0.0003096%
4.6.11.1.14 | 080555 | AGETOP CIVIL | LIGAÇÃO FLEXÍVEL METÁLICA DIAM.1/2"(ENGATE) | Un | 20 | 8.16 | 47.84 | 1120 | 35.88 | 4813.2 | 1347.8 | 0.009955%
4.6.11.1.15 | 86883 | SINAPI | SIFÃO DO TIPO FLEXÍVEL EM PVC 1 X 1.1/2 - FORNECIMENTO E INSTALAÇÃO. AF_01/2020 | UN | 20 | 2.51 | 7.47 | 199.6 | 35.88 | 4813.2 | 240.19 | 0.001774%
4.6.11.1.16 | 080572 | AGETOP CIVIL | TORNEIRA DE MESA COM FECHAMENTO AUTOMÁTICO TEMPORIZADO PARA LAVATÓRIO DIÂMETRO DE 1/2" | un | 18 | 6.52 | 113.86 | 2166.84 | 35.88 | 4813.2 | 2607.57 | 0.01926%
4.6.11.1.17 | 080573 | AGETOP CIVIL | TORNEIRA DE MESA PARA PcD COM FECHAMENTO AUTOMÁTICO TEMPORIZADO PARA LAVATÓRIO DIÂMETRO DE 1/2" | un | 2 | 6.52 | 673.76 | 1360.56 | 35.88 | 4813.2 | 1637.29 | 0.01209%
4.6.11.1.18 | 080580 | AGETOP CIVIL | VALVULA PARA LAVATORIO OU BEBEDOURO METALICO DIAMETRO 1" | Un | 20 | 4.89 | 63.7 | 1371.8 | 35.88 | 4813.2 | 1650.82 | 0.01219%
4.6.11.1.19 | 080587 | AGETOP CIVIL | CUBA DE LOUÇA DE EMBUTIR REDONDA | un | 24 | 12.73 | 82.09 | 2275.68 | 35.88 | 4813.2 | 2738.55 | 0.02023%
4.6.11.1.20 | 080601 | AGETOP CIVIL | MICTORIO DE LOUCA C/SIFAO INTEGRADO | Un | 2 | 57.16 | 362.72 | 839.76 | 35.88 | 4813.2 | 1010.56 | 0.007464%
4.6.11.1.21 | 080610 | AGETOP CIVIL | KIT DE FIXAÇÃO PARA MICTORIO DE LOUCA (ESPUDE,CONEXÃO ENTR.PARAFUSOS) | Un | 2 | 29.39 | 81.42 | 221.62 | 35.88 | 4813.2 | 266.69 | 0.00197%
4.6.11.1.22 | 080613 | AGETOP CIVIL | SIFÃO METÁLICO 1 1/2" X 2" P/MICTÓRIO | Un | 2 | 11.75 | 182.85 | 389.2 | 35.88 | 4813.2 | 468.36 | 0.003459%
4.6.11.1.23 | 080518 | AGETOP CIVIL | VÁLVULA DE DESCARGA COM SISTEMA PASSANTE EM POLÍMERO - OPÇÃO ECONÔMICA ( ALTA SEGURANÇA) | Un | 2 | 71.21 | 106.43 | 355.28 | 35.88 | 4813.2 | 427.54 | 0.003158%
4.6.11.1.24 | 080721 | AGETOP CIVIL | CHUVEIRO ELÉTRICO EM PVC COM BRAÇO METÁLICO | Un | 12 | 16.32 | 80.09 | 1156.92 | 35.88 | 4813.2 | 1392.23 | 0.01028%
4.6.11.1.25 | 080732 | AGETOP CIVIL | PORTA TOALHA HASTE LONGA EM METAL/ACABAMENTO CROMADO | Un | 12 | 11.42 | 32.49 | 526.92 | 35.88 | 4813.2 | 634.09 | 0.004683%
4.6.11.1.26 | 080741 | AGETOP CIVIL | SABONETEIRA EM METAL / ACABAMENTO CROMADO | Un | 12 | 8.16 | 23.16 | 375.84 | 35.88 | 4813.2 | 452.28 | 0.003341%
4.6.11.1.27 | 080840 | AGETOP CIVIL | TAMPA T-5 ARTICULADA 20X20 | Un | 2 | 1.53 | 39.82 | 82.7 | 35.88 | 4813.2 | 99.52 | 0.0007351%
4.6.11.1.28 | 080845 | AGETOP CIVIL | CAIXA DE ALVENARIA 20x20x25 CM (REVESTIMENTO IMPERMEABILIZADO), FUNDO DE BRITA SEM TAMPA - PARA REGISTRO/TORNEIRA JARDIM | Un | 2 | 31.94 | 20.77 | 105.42 | 35.88 | 4813.2 | 126.86 | 0.000937%
4.6.11.1.29 | 080926 | AGETOP CIVIL | REGISTRO DE GAVETA C/CANOPLA DIAMETRO 3/4" | Un | 5 | 19.92 | 71.04 | 454.8 | 35.88 | 4813.2 | 547.3 | 0.004042%
4.6.11.1.30 | 080946 | AGETOP CIVIL | REGISTRO DE PRESSAO C/CANOPLA CROMADA DIAM.3/4" | Un | 12 | 19.92 | 68.03 | 1055.4 | 35.88 | 4813.2 | 1270.06 | 0.009381%
4.6.11.1.31 | 080979 | AGETOP CIVIL | REGISTRO DE ESFERA DIAMETRO 1.1/2" | Un | 1 | 27.76 | 134.7 | 162.46 | 35.88 | 4813.2 | 195.5 | 0.001444%
4.6.11.1.32 | 080977 | AGETOP CIVIL | REGISTRO DE ESFERA DIAMETRO 1" | Un | 1 | 17.63 | 58.35 | 75.98 | 35.88 | 4813.2 | 91.43 | 0.0006753%
4.6.11.1.33 | 080903 | AGETOP CIVIL | REGISTRO DE GAVETA BRUTO DIAMETRO 1" | Un | 2 | 17.63 | 54.78 | 144.82 | 35.88 | 4813.2 | 174.27 | 0.001287%
4.6.11.1.34 | 080911 | AGETOP CIVIL | REGISTRO DE GAVETA BRUTO DIAMETRO 3" | Un | 2 | 37.56 | 298.65 | 672.42 | 35.88 | 4813.2 | 809.19 | 0.005977%
4.6.11.1.35 | 080980 | AGETOP CIVIL | REGISTRO DE ESFERA DIAMETRO 2" | Un | 4 | 27.76 | 189.42 | 868.72 | 35.88 | 4813.2 | 1045.41 | 0.007721%
4.6.11.1.36 | 080929 | AGETOP CIVIL | REGISTRO DE GAVETA C/CANOPLA DIAMETRO 1.1/2" | Un | 4 | 31.02 | 148.43 | 717.8 | 35.88 | 4813.2 | 863.8 | 0.00638%
4.6.11.2 |  |  | ÁGUA FRIA | [7 empty] | 23627.04 | 0.1745%
4.6.11.2.1 | 081003 | AGETOP CIVIL | TUBO SOLDAVEL PVC MARROM DIAM. 25 MM | M | 72 | 3.91 | 3.68 | 546.48 | 35.88 | 4813.2 | 657.63 | 0.004857%
4.6.11.2.2 | 89447 | SINAPI | TUBO, PVC, SOLDÁVEL, DN 32MM, INSTALADO EM PRUMADA DE ÁGUA - FORNECIMENTO E INSTALAÇÃO. AF_06/2022 | M | 30 | 0.98 | 11.77 | 382.5 | 35.88 | 4813.2 | 460.3 | 0.0034%
4.6.11.2.3 | 89449 | SINAPI | TUBO, PVC, SOLDÁVEL, DN 50MM, INSTALADO EM PRUMADA DE ÁGUA - FORNECIMENTO E INSTALAÇÃO. AF_06/2022 | M | 108 | 1.41 | 20.28 | 2342.52 | 35.88 | 4813.2 | 2818.98 | 0.02082%
4.6.11.2.4 | 89451 | SINAPI | TUBO, PVC, SOLDÁVEL, DN 75MM, INSTALADO EM PRUMADA DE ÁGUA - FORNECIMENTO E INSTALAÇÃO. AF_06/2022 | M | 96 | 2.06 | 55.28 | 5504.64 | 35.88 | 4813.2 | 6624.28 | 0.04893%
4.6.11.2.5 | 89450 | SINAPI | TUBO, PVC, SOLDÁVEL, DN 60MM, INSTALADO EM PRUMADA DE ÁGUA - FORNECIMENTO E INSTALAÇÃO. AF_06/2022 | M | 30 | 1.67 | 33.35 | 1050.6 | 35.88 | 4813.2 | 1264.29 | 0.009338%
4.6.11.2.6 | 89452 | SINAPI | TUBO, PVC, SOLDÁVEL, DN 85MM, INSTALADO EM PRUMADA DE ÁGUA - FORNECIMENTO E INSTALAÇÃO. AF_06/2022 | M | 18 | 2.3 | 76.91 | 1425.78 | 35.88 | 4813.2 | 1715.78 | 0.01267%
4.6.11.2.7 | 081041 | AGETOP CIVIL | ADAPTADOR PVC SOLDÁVEL LONGO COM FLANGES LIVRES PARA CAIXA D'ÁGUA 25X3/4" | Un | 11 | 2.93 | 14.96 | 196.79 | 35.88 | 4813.2 | 236.81 | 0.001749%
4.6.11.2.8 | 89616 | SINAPI | ADAPTADOR CURTO COM BOLSA E ROSCA PARA REGISTRO, PVC, SOLDÁVEL, DN 85MM X 3 , INSTALADO EM PRUMADA DE ÁGUA - FORNECIMENTO E INSTALAÇÃO. AF_06/2022 | UN | 4 | 5.43 | 38.84 | 177.08 | 35.88 | 4813.2 | 213.09 | 0.001574%
4.6.11.2.9 | 89538 | SINAPI | ADAPTADOR CURTO COM BOLSA E ROSCA PARA REGISTRO, PVC, SOLDÁVEL, DN 25MM X 3/4, INSTALADO EM PRUMADA DE ÁGUA - FORNECIMENTO E INSTALAÇÃO. AF_12/2014 | UN | 25 | 1.67 | 2.02 | 92.25 | 35.88 | 4813.2 | 111.01 | 0.0008199%
4.6.11.2.10 | 081067 | AGETOP CIVIL | ADAPTADOR SOLDÁVEL CURTO C/ BOLSA E ROSCA PARA REGISTRO 32X1" | Un | 5 | 2.93 | 2.1 | 25.15 | 35.88 | 4813.2 | 30.26 | 0.0002235%
4.6.11.2.11 | 081069 | AGETOP CIVIL | ADAPTADOR SOLDÁVEL CURTO COM BOLSA E ROSCA PARA REGISTRO 50MMX1.1/2" | Un | 40 | 4.56 | 5.33 | 395.6 | 35.88 | 4813.2 | 476.06 | 0.003516%
4.6.11.2.12 | 89610 | SINAPI | ADAPTADOR CURTO COM BOLSA E ROSCA PARA REGISTRO, PVC, SOLDÁVEL, DN 60MM X 2 , INSTALADO EM PRUMADA DE ÁGUA - FORNECIMENTO E INSTALAÇÃO. AF_06/2022 | UN | 8 | 3.85 | 16.75 | 164.8 | 35.88 | 4813.2 | 198.32 | 0.001465%
4.6.11.2.13 | 081071 | AGETOP CIVIL | ADAPTADOR SOLDAVEL CURTO COM BOLSA E ROSCA PARA REGISTRO 75X2.1/2" | Un | 2 | 6.04 | 19 | 50.08 | 35.88 | 4813.2 | 60.26 | 0.0004451%
4.6.11.2.14 | 89528 | SINAPI | LUVA, PVC, SOLDÁVEL, DN 25MM, INSTALADO EM PRUMADA DE ÁGUA - FORNECIMENTO E INSTALAÇÃO. AF_06/2022 | UN | 24 | 1.96 | 1.95 | 93.84 | 35.88 | 4813.2 | 112.92 | 0.000834%
4.6.11.2.15 | 89434 | SINAPI | LUVA SOLDÁVEL E COM ROSCA, PVC, SOLDÁVEL, DN 32MM X 1 , INSTALADO EM RAMAL DE DISTRIBUIÇÃO DE ÁGUA - FORNECIMENTO E INSTALAÇÃO. AF_06/2022 | UN | 4 | 4.15 | 6.76 | 43.64 | 35.88 | 4813.2 | 52.51 | 0.0003878%
4.6.11.2.16 | 081105 | AGETOP CIVIL | LUVA SOLDAVEL DIAMETRO 50 mm | Un | 12 | 4.56 | 5.53 | 121.08 | 35.88 | 4813.2 | 145.7 | 0.001076%
4.6.11.2.17 | 89579 | SINAPI | LUVA DE REDUÇÃO, PVC, SOLDÁVEL, DN 50MM X 25MM, INSTALADO EM PRUMADA DE ÁGUA FORNECIMENTO E INSTALAÇÃO. AF_06/2022 | UN | 5 | 2.75 | 9.44 | 60.95 | 35.88 | 4813.2 | 73.34 | 0.0005417%
4.6.11.2.18 | 081180 | AGETOP CIVIL | BUCHA DE REDUCAO SOLDAVEL LONGA 50 X 32 mm | Un | 10 | 4.56 | 6.09 | 106.5 | 35.88 | 4813.2 | 128.16 | 0.0009466%
4.6.11.2.19 | 081184 | AGETOP CIVIL | BUCHA DE REDUCAO SOLDAVEL LONGA 60 X 50 mm | Un | 5 | 4.56 | 15.3 | 99.3 | 35.88 | 4813.2 | 119.49 | 0.0008826%
4.6.11.2.20 | 081185 | AGETOP CIVIL | BUCHA DE REDUÇÃO SOLDÁVEL LONGA 75 X 50 MM | un | 10 | 6.04 | 18.53 | 245.7 | 35.88 | 4813.2 | 295.67 | 0.002184%
4.6.11.2.21 | 89502 | SINAPI | JOELHO 45 GRAUS, PVC, SOLDÁVEL, DN 50MM, INSTALADO EM PRUMADA DE ÁGUA - FORNECIMENTO E INSTALAÇÃO. AF_06/2022 | UN | 4 | 5.31 | 11.72 | 68.12 | 35.88 | 4813.2 | 81.97 | 0.0006054%
4.6.11.2.22 | 89481 | SINAPI | JOELHO 90 GRAUS, PVC, SOLDÁVEL, DN 25MM, INSTALADO EM PRUMADA DE ÁGUA - FORNECIMENTO E INSTALAÇÃO. AF_06/2022 | UN | 64 | 2.94 | 1.83 | 305.28 | 35.88 | 4813.2 | 367.37 | 0.002713%
4.6.11.2.23 | 081322 | AGETOP CIVIL | JOELHO 90 GRAUS SOLDAVEL DIAMETRO 32 MM (1") | Un | 23 | 5.87 | 1.98 | 180.55 | 35.88 | 4813.2 | 217.27 | 0.001605%
4.6.11.2.24 | 89501 | SINAPI | JOELHO 90 GRAUS, PVC, SOLDÁVEL, DN 50MM, INSTALADO EM PRUMADA DE ÁGUA - FORNECIMENTO E INSTALAÇÃO. AF_06/2022 | UN | 40 | 5.31 | 8.6 | 556.4 | 35.88 | 4813.2 | 669.57 | 0.004945%
4.6.11.2.25 | 081326 | AGETOP CIVIL | JOELHO 90 GRAUS SOLDAVEL DIAMETRO 75 mm | Un | 10 | 12.08 | 98.1 | 1101.8 | 35.88 | 4813.2 | 1325.9 | 0.009793%
4.6.11.2.26 | 081325 | AGETOP CIVIL | JOELHO 90 GRAUS SOLDAVEL DIAMETRO 60 mm | Un | 10 | 9.13 | 23.08 | 322.1 | 35.88 | 4813.2 | 387.61 | 0.002863%
4.6.11.2.27 | 081327 | AGETOP CIVIL | JOELHO 90 GRAUS SOLDAVEL DIAMETRO 85 mm | Un | 2 | 12.08 | 118.79 | 261.74 | 35.88 | 4813.2 | 314.97 | 0.002326%
4.6.11.2.28 | 081380 | AGETOP CIVIL | JOELHO 90 GRAUS C/ROSCA E BUCHA LATAO DIAM.1/2" | Un | 15 | 7.17 | 11 | 272.55 | 35.88 | 4813.2 | 327.98 | 0.002422%
4.6.11.2.29 | 081381 | AGETOP CIVIL | JOELHO 90 GRAUS C/ROSCA E BUCHA LATAO DIAM. 3/4 | Un | 20 | 7.17 | 15.9 | 461.4 | 35.88 | 4813.2 | 555.24 | 0.004101%
4.6.11.2.30 | 89617 | SINAPI | TE, PVC, SOLDÁVEL, DN 25MM, INSTALADO EM PRUMADA DE ÁGUA - FORNECIMENTO E INSTALAÇÃO. AF_06/2022 | UN | 25 | 3.92 | 2.9 | 170.5 | 35.88 | 4813.2 | 205.17 | 0.001515%
4.6.11.2.31 | 081405 | AGETOP CIVIL | TE 90 GRAUS SOLDAVEL DIAMETRO 50 MM | Un | 15 | 9.79 | 10.17 | 299.4 | 35.88 | 4813.2 | 360.29 | 0.002661%
4.6.11.2.32 | 081407 | AGETOP CIVIL | TE 90 GRAUS SOLDAVEL DIAMETRO 75 MM | Un | 8 | 14.69 | 57.83 | 580.16 | 35.88 | 4813.2 | 698.16 | 0.005157%
4.6.11.2.33 | 081424 | AGETOP CIVIL | TE REDUCAO 90 GRAUS SOLDAVEL 50 X 25 mm | Un | 5 | 9.79 | 8.93 | 93.6 | 35.88 | 4813.2 | 112.63 | 0.0008319%
4.6.11.2.34 | 081427 | AGETOP CIVIL | TE DE REDUCAO 90 GRAUS SOLDAVEL 75 X 50 MM | Un | 15 | 14.69 | 53.38 | 1021.05 | 35.88 | 4813.2 | 1228.73 | 0.009075%
4.6.11.2.35 | 081445 | AGETOP CIVIL | TE 90 GRAUS SOLDAVEL COM BUCHA DE LATÃO NA BOLSA CENTRAL 25 X 25 X 1/2" | Un | 21 | 6.2 | 10.57 | 352.17 | 35.88 | 4813.2 | 423.8 | 0.00313%
4.6.11.2.36 | 081501 | AGETOP CIVIL | ADESIVO PLASTICO - FRASCO 850 G | Un | 4 | 0 | 61.32 | 245.28 | 35.88 | 4813.2 | 295.16 | 0.00218%
4.6.11.2.37 | 081504 | AGETOP CIVIL | SOLUCAO LIMPADORA 1000 CM3 | Un | 4 | 0 | 54.09 | 216.36 | 35.88 | 4813.2 | 260.36 | 0.001923%
4.6.11.3 |  |  | ESGOTO SANITÁRIO | [7 empty] | 9809.73 | 0.07246%
4.6.11.3.1 | 081663 | AGETOP CIVIL | CORPO CAIXA SIFONADA DIAM. 150 X 150 X 50 | Un | 12 | 7.17 | 34.08 | 495 | 35.88 | 4813.2 | 595.68 | 0.0044%
4.6.11.3.2 | 081679 | AGETOP CIVIL | CORPO RALO SIFONADO CONICO DIAM. 100 X 40 | Un | 12 | 7.17 | 5.7 | 154.44 | 35.88 | 4813.2 | 185.85 | 0.001373%
4.6.11.3.3 | 081702 | AGETOP CIVIL | CURVA 45 GRAUS DIAMETRO 100 MM (ESGOTO) | Un | 2 | 10.77 | 28.3 | 78.14 | 35.88 | 4813.2 | 94.03 | 0.0006945%
4.6.11.3.4 | 081731 | AGETOP CIVIL | CURVA 90 GRAUS CURTA DIAM. 50 MM (ESGOTO) | Un | 5 | 9.13 | 10.64 | 98.85 | 35.88 | 4813.2 | 118.95 | 0.0008786%
4.6.11.3.5 | 081730 | AGETOP CIVIL | CURVA 90 GRAUS CURTA DIAM. 40 MM (ESGOTO) | Un | 28 | 9.13 | 5.37 | 406 | 35.88 | 4813.2 | 488.58 | 0.003609%
4.6.11.3.6 | 89726 | SINAPI | JOELHO 45 GRAUS, PVC, SERIE NORMAL, ESGOTO PREDIAL, DN 40 MM, JUNTA SOLDÁVEL, FORNECIDO E INSTALADO EM RAMAL DE DESCARGA OU RAMAL DE ESGOTO SANITÁRIO. AF_08/2022 | UN | 25 | 5.3 | 3.82 | 228 | 35.88 | 4813.2 | 274.37 | 0.002027%
4.6.11.3.7 | 89802 | SINAPI | JOELHO 45 GRAUS, PVC, SERIE NORMAL, ESGOTO PREDIAL, DN 50 MM, JUNTA ELÁSTICA, FORNECIDO E INSTALADO EM PRUMADA DE ESGOTO SANITÁRIO OU VENTILAÇÃO. AF_08/2022 | UN | 15 | 1.43 | 8.23 | 144.9 | 35.88 | 4813.2 | 174.37 | 0.001288%
4.6.11.3.8 | 89810 | SINAPI | JOELHO 45 GRAUS, PVC, SERIE NORMAL, ESGOTO PREDIAL, DN 100 MM, JUNTA ELÁSTICA, FORNECIDO E INSTALADO EM PRUMADA DE ESGOTO SANITÁRIO OU VENTILAÇÃO. AF_08/2022 | UN | 7 | 9.08 | 17.61 | 186.83 | 35.88 | 4813.2 | 224.83 | 0.001661%
4.6.11.3.9 | 89731 | SINAPI | JOELHO 90 GRAUS, PVC, SERIE NORMAL, ESGOTO PREDIAL, DN 50 MM, JUNTA ELÁSTICA, FORNECIDO E INSTALADO EM RAMAL DE DESCARGA OU RAMAL DE ESGOTO SANITÁRIO. AF_08/2022 | UN | 20 | 5.76 | 7.51 | 265.4 | 35.88 | 4813.2 | 319.38 | 0.002359%
4.6.11.3.10 | 081938 | AGETOP CIVIL | JOELHO 90 GRAUS DIAMETRO 100 MM (ESGOTO) | Un | 15 | 14.69 | 9.18 | 358.05 | 35.88 | 4813.2 | 430.87 | 0.003182%
4.6.11.3.11 | 081927 | AGETOP CIVIL | JOELHO 90 GRAUS C/ANEL 40 MM | Un | 16 | 9.13 | 2.91 | 192.64 | 35.88 | 4813.2 | 231.82 | 0.001712%
4.6.11.3.12 | 081961 | AGETOP CIVIL | JUNCAO 45 GRAUS DIAMETRO 40 MM (ESGOTO) | Un | 6 | 9.46 | 3.97 | 80.58 | 35.88 | 4813.2 | 96.96 | 0.0007162%
4.6.11.3.13 | 081970 | AGETOP CIVIL | JUNCAO SIMPLES DIAMETRO 50 X 50 MM (ESGOTO) | Un | 7 | 9.46 | 8.11 | 122.99 | 35.88 | 4813.2 | 148 | 0.001093%
4.6.11.3.14 | 081973 | AGETOP CIVIL | JUNCAO SIMPLES DIAM. 100 X 50 MM (ESGOTO) | Un | 8 | 15.02 | 14.61 | 237.04 | 35.88 | 4813.2 | 285.25 | 0.002107%
4.6.11.3.15 | 081975 | AGETOP CIVIL | JUNCAO SIMPLES DIAM. 100 X 100 MM (ESGOTO) | Un | 6 | 15.02 | 27.32 | 254.04 | 35.88 | 4813.2 | 305.71 | 0.002258%
4.6.11.3.16 | 082002 | AGETOP CIVIL | LUVA SIMPLES DIAMETRO 50 MM - (ESGOTO) | Un | 5 | 4.56 | 2.89 | 37.25 | 35.88 | 4813.2 | 44.82 | 0.000331%
4.6.11.3.17 | 082003 | AGETOP CIVIL | LUVA SIMPLES DIAMETRO 75 MM - (ESGOTO) | Un | 5 | 5.87 | 5.81 | 58.4 | 35.88 | 4813.2 | 70.27 | 0.000519%
4.6.11.3.18 | 082004 | AGETOP CIVIL | LUVA SIMPLES DIAMETRO 100 mm - (ESGOTO) | Un | 10 | 7.51 | 6.37 | 138.8 | 35.88 | 4813.2 | 167.03 | 0.001234%
4.6.11.3.19 | 082103 | AGETOP CIVIL | REDUCAO EXCENTRICA 100 X 50 MM (ESGOTO) | Un | 3 | 13.06 | 5.85 | 56.73 | 35.88 | 4813.2 | 68.26 | 0.0005042%
4.6.11.3.20 | 89825 | SINAPI | TE, PVC, SERIE NORMAL, ESGOTO PREDIAL, DN 50 X 50 MM, JUNTA ELÁSTICA, FORNECIDO E INSTALADO EM PRUMADA DE ESGOTO SANITÁRIO OU VENTILAÇÃO. AF_08/2022 | UN | 15 | 1.91 | 14.16 | 241.05 | 35.88 | 4813.2 | 290.07 | 0.002142%
4.6.11.3.21 | 082301 | AGETOP CIVIL | TUBO SOLDAVEL PARA ESGOTO DIAMETRO 40 MM | m | 42 | 7.83 | 6.09 | 584.64 | 35.88 | 4813.2 | 703.55 | 0.005196%
4.6.11.3.22 | 89798 | SINAPI | TUBO PVC, SERIE NORMAL, ESGOTO PREDIAL, DN 50 MM, FORNECIDO E INSTALADO EM PRUMADA DE ESGOTO SANITÁRIO OU VENTILAÇÃO. AF_08/2022 | M | 54 | 1.72 | 11.24 | 699.84 | 35.88 | 4813.2 | 842.18 | 0.00622%
4.6.11.3.23 | 89800 | SINAPI | TUBO PVC, SERIE NORMAL, ESGOTO PREDIAL, DN 100 MM, FORNECIDO E INSTALADO EM PRUMADA DE ESGOTO SANITÁRIO OU VENTILAÇÃO. AF_08/2022 | M | 90 | 11 | 15.54 | 2388.6 | 35.88 | 4813.2 | 2874.44 | 0.02123%
4.6.11.3.24 | 89849 | SINAPI | TUBO PVC, SERIE NORMAL, ESGOTO PREDIAL, DN 150 MM, FORNECIDO E INSTALADO EM SUBCOLETOR AÉREO DE ESGOTO SANITÁRIO. AF_08/2022 | M | 12 | 13.02 | 40.61 | 643.56 | 35.88 | 4813.2 | 774.46 | 0.00572%
4.6.11.4 |  |  | EXTRAS | [7 empty] | 61250.17 | 0.4524%
4.6.11.4.1 | 081815 | AGETOP CIVIL | KIT CAVALETE D=25MM P/HIDRÔMETRO 1,5-3,0-5,0 M3/MURETA/CAIXA | Un | 1 | 112.91 | 179.54 | 292.45 | 35.88 | 4813.2 | 351.93 | 0.002599%
4.6.11.4.2 | 081826 | AGETOP CIVIL | TAMPA EM CONCRETO ARMADO 25 MPA E=5CM PARA A CAIXA DE PASSAGEM 60X60CM | Un | 10 | 13.25 | 63.34 | 765.9 | 35.88 | 4813.2 | 921.68 | 0.006808%
4.6.11.4.3 | 081883 | AGETOP CIVIL | RESERVATÓRIO METALICO TIPO TAÇA EM AÇO PATINÁVEL - V=20M3-COLUNA SECA H=6M+ FUNDAÇÃO+LOGOTIPO | un | 1 | 1901.15 | 33777.87 | 35679.02 | 35.88 | 4813.2 | 42936.13 | 0.3171%
4.6.11.4.4 | 081825 | AGETOP CIVIL | CAIXA DE PASSAGEM 60 X 60 CM SEM TAMPA | Un | 10 | 235.35 | 147.22 | 3825.7 | 35.88 | 4813.2 | 4603.84 | 0.034%
4.6.11.4.5 | COMPOSIÇÃO 129 | Próprio | HIDRÔMETRO 20,0M³/H DN 1 1/2" | UN | 1 | 0 | 744.35 | 744.35 | 35.88 | 4813.2 | 895.75 | 0.006616%
4.6.11.4.6 | 220102 | AGETOP CIVIL | PISO CONCRETO DESEMPENADO ESPESSURA = 5 CM 1:2,5:3,5 | m² | 294 | 11.21 | 20.65 | 9366.84 | 35.88 | 4813.2 | 11272.05 | 0.08326%
4.6.11.4.7 | 081889 | AGETOP CIVIL | TORNEIRA BOIA DIAMETRO 1" (25 MM ) | Un | 2 | 11.1 | 100.58 | 223.36 | 35.88 | 4813.2 | 268.79 | 0.001985%
4.7 |  |  | ÁREA EXTERNA | [7 empty] | 1153909.65 | 8.523%
4.7.1 |  |  | CALÇADA | [7 empty] | 162344.71 | 1.199%
4.7.1.1 | 220906 | AGETOP CIVIL | PISO EM PEDRA PORTUGUESA | m² | 1015.93 | 14.22 | 84.04 | 99825.28 | 35.88 | 4813.2 | 120129.74 | 0.8873%
4.7.1.2 | 220102 | AGETOP CIVIL | PISO CONCRETO DESEMPENADO ESPESSURA = 5 CM 1:2,5:3,5 | m² | 581.81 | 11.21 | 20.65 | 18536.46 | 35.88 | 4813.2 | 22306.77 | 0.1648%
4.7.1.3 | 271711 | AGETOP CIVIL | MEIO FIO PD. GOINFRA EM CONC. PRÉ MOLD. RETO/CURVO (9v12X25X100CM), C/ SARJETA ( 13X10v12CM)FC28=20MPA COM ARGAM.(1CI:3ARMLC) P/ARREMATE DO REJUNT. - INCLUSO ESCAV./APILOAM./REATERRO E CONC.FC28= 10MPA P/ ASSENTAM. E CHUMBAMENTO | m | 406.17 | 17.93 | 22.8 | 16543.3 | 35.88 | 4813.2 | 19908.2 | 0.147%
4.7.2 |  |  | PISO ÁREA EXTERNA | [7 empty] | 164892.28 | 1.218%
4.7.2.1 | 220102 | AGETOP CIVIL | PISO CONCRETO DESEMPENADO ESPESSURA = 5 CM 1:2,5:3,5 | m² | 3163.02 | 11.21 | 20.65 | 100773.81 | 35.88 | 4813.2 | 121271.2 | 0.8957%
4.7.2.2 | 261703 | AGETOP CIVIL | PINTURA TINTA POLIESPORTIVA - 2 DEMÃOS (PISOS E CIMENTADOS) | m² | 3163.02 | 7.73 | 3.73 | 36248.2 | 35.88 | 4813.2 | 43621.08 | 0.3222%
4.7.3 |  |  | PASSARELAS / PALCO | [7 empty] | 826672.66 | 6.106%
4.7.3.1 |  |  | SERVIÇOS PRELIMINARES | [7 empty] | 2661.89 | 0.01966%
4.7.3.1.1 | 020702 | AGETOP CIVIL | LOCAÇÃO DE OBRAS DE PEQUENO PORTE COM CAVALETE, INCLUSO PINTURA (FACE INTERNA DO SARRAFO 10CM) E PIQUETE COM TESTEMUNHA | m² | 390.81 | 1.38 | 4.28 | 2211.98 | 35.88 | 4813.2 | 2661.89 | 0.01966%
4.7.3.2 |  |  | ESTRUTURA DE CONCRETO | [7 empty] | 92886.99 | 0.6861%
4.7.3.2.1 |  |  | ESTACA | [7 empty] | 27582.28 | 0.2037%
4.7.3.2.1.1 | 100896 | SINAPI | ESTACA ESCAVADA MECANICAMENTE, SEM FLUIDO ESTABILIZANTE, COM 25CM DE DIÂMETRO, CONCRETO LANÇADO POR CAMINHÃO BETONEIRA (EXCLUSIVE MOBILIZAÇÃO E DESMOBILIZAÇÃO). AF_01/2020 | M | 390 | 4.55 | 54.22 | 22920.3 | 35.88 | 4813.2 | 27582.28 | 0.2037%
4.7.3.2.2 |  |  | FORMA | [7 empty] | 28854.73 | 0.2131%
4.7.3.2.2.1 | 060191 | AGETOP CIVIL | FORMA DE TABUA CINTA BALDRAME U=8 VEZES | m² | 123.3 | 9.94 | 22.13 | 3954.23 | 35.88 | 4813.2 | 4758.52 | 0.03515%
4.7.3.2.2.2 | 060205 | AGETOP CIVIL | FORMA CHAPA DE COMPENSADO PLASTIFICADO 17MM U=7 V - (OBRAS CIVIS) | m² | 382.2 | 20.45 | 31.94 | 20023.45 | 35.88 | 4813.2 | 24096.21 | 0.178%
4.7.3.2.3 |  |  | AÇO | [7 empty] | 36051.71 | 0.2663%
4.7.3.2.3.1 | 052005 | AGETOP CIVIL | ACO CA-50A - 10,0 MM (3/8") - (OBRAS CIVIS) | Kg | 910 | 2.61 | 8.47 | 10082.8 | 35.88 | 4813.2 | 12133.64 | 0.08962%
4.7.3.2.3.2 | 052014 | AGETOP CIVIL | ACO CA-60 - 5,0 MM - (OBRAS CIVIS) | Kg | 1069.2 | 2.27 | 11.98 | 15236.1 | 35.88 | 4813.2 | 18335.12 | 0.1354%
4.7.3.2.3.3 | 060303 | AGETOP CIVIL | ACO CA-50-A - 6,3 MM (1/4") - (OBRAS CIVIS) | Kg | 52.3 | 2.61 | 8.91 | 602.49 | 35.88 | 4813.2 | 725.03 | 0.005355%
4.7.3.2.3.4 | 052004 | AGETOP CIVIL | ACO CA 50-A - 8,0 MM (5/16") - (OBRAS CIVIS) | Kg | 361.4 | 2.61 | 8.56 | 4036.83 | 35.88 | 4813.2 | 4857.92 | 0.03588%
4.7.3.2.4 |  |  | CONTROLE TECNOLÓGICO | [7 empty] | 398.27 | 0.002942%
4.7.3.2.4.1 | 050251 | AGETOP CIVIL | CORPO DE PROVA | Un | 24 | 0 | 13.79 | 330.96 | 35.88 | 4813.2 | 398.27 | 0.002942%
4.7.3.3 |  |  | ESTRUTURA METALICA | [7 empty] | 616229.03 | 4.552%
4.7.3.3.1 | 150204 | AGETOP CIVIL | ESTRUTURA METÁLICA CONVENCIONAL EM AÇO DO TIPO MR-250 / ASTM A36 COM FUNDO ANTICORROSIVO | Kg | 30121.96 | 0 | 17 | 512073.32 | 35.88 | 4813.2 | 616229.03 | 4.552%
4.7.3.4 |  |  | COBERTURA | [7 empty] | 99290.42 | 0.7334%
4.7.3.4.1 | 160601 | AGETOP CIVIL | CALHA DE CHAPA GALVANIZADA | m | 154.8 | 30.92 | 27.25 | 9004.71 | 35.88 | 4813.2 | 10836.26 | 0.08004%
4.7.3.4.2 | 190102 | AGETOP CIVIL | VIDRO LISO 4 MM - COLOCADO (INCOLOR) | m² | 390.81 | 0 | 188.08 | 73503.54 | 35.88 | 4813.2 | 88454.16 | 0.6533%
4.7.3.5 |  |  | PINTURA | [7 empty] | 620.56 | 0.004583%
4.7.3.5.1 | 261550 | AGETOP CIVIL | PINTURA TINTA ESMALTE SINTETICO PARA PAREDES - 2 DEMÃOS C/SELADOR | m² | 20.57 | 7.73 | 6.99 | 302.79 | 35.88 | 4813.2 | 364.37 | 0.002691%
4.7.3.5.2 | 261300 | AGETOP CIVIL | EMASSAMENTO COM MASSA PVA DUAS DEMAOS | m² | 20.57 | 8.44 | 1.91 | 212.89 | 35.88 | 4813.2 | 256.19 | 0.001892%
4.7.3.6 |  |  | PISO | [7 empty] | 14983.77 | 0.1107%
4.7.3.6.1 | 220102 | AGETOP CIVIL | PISO CONCRETO DESEMPENADO ESPESSURA = 5 CM 1:2,5:3,5 | m² | 390.81 | 11.21 | 20.65 | 12451.2 | 35.88 | 4813.2 | 14983.77 | 0.1107%
4.8 |  |  | REFEITÓRIO | [7 empty] | 1759735.82 | 13%
4.8.1 |  |  | SERVIÇOS PRELIMINARES | [7 empty] | 3783.64 | 0.02795%
4.8.1.1 | 020702 | AGETOP CIVIL | LOCAÇÃO DE OBRAS DE PEQUENO PORTE COM CAVALETE, INCLUSO PINTURA (FACE INTERNA DO SARRAFO 10CM) E PIQUETE COM TESTEMUNHA | m² | 555.5 | 1.38 | 4.28 | 3144.13 | 35.88 | 4813.2 | 3783.64 | 0.02795%
4.8.2 |  |  | ESTRUTURA DE CONCRETO | [7 empty] | 112779.91 | 0.833%
4.8.2.1 |  |  | ESTACA | [7 empty] | 65631.7 | 0.4848%
4.8.2.1.1 | 100896 | SINAPI | ESTACA ESCAVADA MECANICAMENTE, SEM FLUIDO ESTABILIZANTE, COM 25CM DE DIÂMETRO, CONCRETO LANÇADO POR CAMINHÃO BETONEIRA (EXCLUSIVE MOBILIZAÇÃO E DESMOBILIZAÇÃO). AF_01/2020 | M | 928 | 11.81 | 46.96 | 54538.56 | 35.88 | 4813.2 | 65631.7 | 0.4848%
4.8.2.2 |  |  | FORMA | [7 empty] | 16556.31 | 0.1223%
4.8.2.2.1 | 060191 | AGETOP CIVIL | FORMA DE TABUA CINTA BALDRAME U=8 VEZES | m² | 92.8 | 9.94 | 22.13 | 2976.09 | 35.88 | 4813.2 | 3581.42 | 0.02645%
4.8.2.2.2 | 060205 | AGETOP CIVIL | FORMA CHAPA DE COMPENSADO PLASTIFICADO 17MM U=7 V - (OBRAS CIVIS) | m² | 205.8 | 20.45 | 31.94 | 10781.86 | 35.88 | 4813.2 | 12974.89 | 0.09583%
4.8.2.3 |  |  | AÇO | [7 empty] | 30193.63 | 0.223%
4.8.2.3.1 | 052014 | AGETOP CIVIL | ACO CA-60 - 5,0 MM - (OBRAS CIVIS) | Kg | 701.9 | 2.27 | 11.98 | 10002.07 | 35.88 | 4813.2 | 12036.49 | 0.0889%
4.8.2.3.2 | 052004 | AGETOP CIVIL | ACO CA 50-A - 8,0 MM (5/16") - (OBRAS CIVIS) | Kg | 154.2 | 2.61 | 8.56 | 1722.41 | 35.88 | 4813.2 | 2072.74 | 0.01531%
4.8.2.3.3 | 052005 | AGETOP CIVIL | ACO CA-50A - 10,0 MM (3/8") - (OBRAS CIVIS) | Kg | 1206.3 | 2.61 | 8.47 | 13365.8 | 35.88 | 4813.2 | 16084.4 | 0.1188%
4.8.2.4 |  |  | CONTROLE TECNOLÓGICO | [7 empty] | 398.27 | 0.002942%
4.8.2.4.1 | 050251 | AGETOP CIVIL | CORPO DE PROVA | Un | 24 | 0 | 13.79 | 330.96 | 35.88 | 4813.2 | 398.27 | 0.002942%
4.8.3 |  |  | ESTRUTURA METÁLICA | [7 empty] | 1389239.07 | 10.26%
4.8.3.1 | 150204 | AGETOP CIVIL | ESTRUTURA METÁLICA CONVENCIONAL EM AÇO DO TIPO MR-250 / ASTM A36 COM FUNDO ANTICORROSIVO | Kg | 67907.55 | 0 | 17 | 1154428.35 | 35.88 | 4813.2 | 1389239.07 | 10.26%
4.8.4 |  |  | COBERTURA | [7 empty] | 147778.36 | 1.092%
4.8.4.1 | 160602 | AGETOP CIVIL | RUFO DE CHAPA GALVANIZADA | m | 55.37 | 15.49 | 20.36 | 1985.01 | 35.88 | 4813.2 | 2388.76 | 0.01764%
4.8.4.2 | 94216 | SINAPI | TELHAMENTO COM TELHA METÁLICA TERMOACÚSTICA E = 30 MM, COM ATÉ 2 ÁGUAS, INCLUSO IÇAMENTO. AF_07/2019 | m² | 555.5 | 2.44 | 215.05 | 120815.69 | 35.88 | 4813.2 | 145389.6 | 1.074%
4.8.5 |  |  | REVESTIMENTO DE PISO | [7 empty] | 99464.42 | 0.7347%
4.8.5.1 | 220101 | AGETOP CIVIL | LASTRO DE CONCRETO REGULARIZADO IMPERMEABILIZADO 1:3:6 ESP=5CM (BASE) | m² | 555.5 | 9.67 | 24.53 | 18998.1 | 35.88 | 4813.2 | 22862.31 | 0.1689%
4.8.5.2 | 87263 | SINAPI | REVESTIMENTO CERÂMICO PARA PISO COM PLACAS TIPO PORCELANATO EM TEXTURA AMADEIRADA E ACABAMENTO NATURAL ACETINADO (SEM POLIMENTO) 60X60 | m² | 555.5 | 16.14 | 98.45 | 63654.74 | 35.88 | 4813.2 | 76602.11 | 0.5658%
4.8.6 |  |  | PINTURA | [7 empty] | 6690.42 | 0.04942%
4.8.6.2 | 261609 | AGETOP CIVIL | PINTURA ESMALTE ALQUIDICO ESTRUTURA METALICA 2 DEMAOS | m² | 443.35 | 3.42 | 9.12 | 5559.6 | 35.88 | 4813.2 | 6690.42 | 0.04942%
5 |  |  | SISTEMA DE PROTEÇÃO E COMBATE A INCÊNDIO GERAL | [7 empty] | 288361.21 | 2.13%
5.1 | 085003 | AGETOP CIVIL | EXTINTOR PO QUIMICO SECO (6 KG) - CAPACIDADE EXTINTORA 20 BC | Un | 15 | 13.95 | 158.27 | 2583.3 | 35.88 | 4813.2 | 3108.74 | 0.02296%
5.2 | 085005 | AGETOP CIVIL | EXTINTOR AGUA PRESSURIZADA (10 LITROS) - CAPACIDADE EXTINTORA 2A | Un | 6 | 13.95 | 153.04 | 1001.94 | 35.88 | 4813.2 | 1205.73 | 0.008906%
5.3 | 97599 | SINAPI | LUMINÁRIA DE EMERGÊNCIA, COM 30 LÂMPADAS LED DE 2 W, SEM REATOR - FORNECIMENTO E INSTALAÇÃO. AF_02/2020 | UN | 120 | 5.91 | 18.46 | 2924.4 | 35.88 | 4813.2 | 3519.22 | 0.02599%
5.4 | 091046 | AGETOP CIVIL | PLACA DE SINALIZAÇÃO EM ALUMÍNIO 35 X 25 CM - "PERIGO - GÁS INFLAMÁVEL - PROIBIDO FUMAR" | un | 1 | 1.27 | 35.68 | 36.95 | 35.88 | 4813.2 | 44.46 | 0.0003284%
5.5 | 102122 | SINAPI | BOMBA CENTRÍFUGA, TRIFÁSICA, 10 CV OU 9,86 HP, HM 85 A 140 M, Q 4,2 A 14,9 M3/H - FORNECIMENTO E INSTALAÇÃO. AF_12/2020 | UN | 2 | 165.27 | 8069.42 | 16469.38 | 35.88 | 4813.2 | 19819.25 | 0.1464%
5.6 | 085041 | AGETOP CIVIL | MANOMETRO - 0 A 10 KG/CM2 | Un | 1 | 21.22 | 134.42 | 155.64 | 35.88 | 4813.2 | 187.29 | 0.001383%
5.7 | 085031 | AGETOP CIVIL | REGISTRO GLOBO ANGULAR 2.1/2" | Un | 6 | 16.32 | 273.75 | 1740.42 | 35.88 | 4813.2 | 2094.42 | 0.01547%
5.8 | 085025 | AGETOP CIVIL | ESGUICHO REGULÁVEL 1.1/2" | Un | 9 | 2.71 | 192.63 | 1758.06 | 35.88 | 4813.2 | 2115.64 | 0.01563%
5.9 | 085017 | AGETOP CIVIL | MANGUEIRA DE INCÊNDIO DI=38 MM TIPO 2 COMP. = 15 M | CJ | 9 | 6.52 | 383.45 | 3509.73 | 35.88 | 4813.2 | 4223.6 | 0.0312%
5.10 | 085011 | AGETOP CIVIL | CAIXA DE INCÊNDIO METÁLICA COM SUPORTE PARA MANGUEIRA, TAMPA E MURETA 17X60X90 CM C/PINTURA | Un | 9 | 162.96 | 415.37 | 5204.97 | 35.88 | 4813.2 | 6263.66 | 0.04626%
5.11 | 080910 | AGETOP CIVIL | REGISTRO DE GAVETA BRUTO DIAMETRO 2.1/2" | Un | 4 | 37.56 | 253.76 | 1165.28 | 35.88 | 4813.2 | 1402.29 | 0.01036%
5.12 | 071870 | AGETOP CIVIL | PARAFUSO SEXTAVADO D = 1/4" X 5/8" | Un | 2032 | 0.2 | 0.26 | 934.72 | 35.88 | 4813.2 | 1124.84 | 0.008308%
5.13 | 92377 | SINAPI | NIPLE, EM FERRO GALVANIZADO, DN 65 (2 1/2"), CONEXÃO ROSQUEADA, INSTALADO EM REDE DE ALIMENTAÇÃO PARA HIDRANTE - FORNECIMENTO E INSTALAÇÃO. AF_10/2020 | UN | 26 | 30.78 | 52.52 | 2165.8 | 35.88 | 4813.2 | 2606.32 | 0.01925%
5.14 | 081883 | AGETOP CIVIL | RESERVATÓRIO METALICO TIPO TAÇA EM AÇO PATINÁVEL - V=20M3-COLUNA SECA H=6M+ FUNDAÇÃO+LOGOTIPO | un | 1 | 1901.15 | 33777.87 | 35679.02 | 35.88 | 4813.2 | 42936.13 | 0.3171%
5.15 | 082379 | AGETOP CIVIL | TUBO FERRO GALVANIZADO 2.1/2" | m | 203.46 | 27.11 | 125.92 | 31135.48 | 35.88 | 4813.2 | 37468.43 | 0.2767%
5.16 |  |  | SPDA | [7 empty] | 123357.61 | 0.9111%
5.16.1 | 96977 | SINAPI | CORDOALHA DE COBRE NU 50 MM², ENTERRADA, SEM ISOLADOR - FORNECIMENTO E INSTALAÇÃO. AF_12/2017 | M | 810 | 1.46 | 50.33 | 41949.9 | 35.88 | 4813.2 | 50482.5 | 0.3729%
5.16.2 | 071861 | AGETOP CIVIL | PARAFUSO P/BUCHA S-6 | Un | 900 | 0.32 | 0.11 | 387 | 35.88 | 4813.2 | 465.71 | 0.00344%
5.16.3 | 070391 | AGETOP CIVIL | BUCHA DE NYLON S-6 | Un | 900 | 0.51 | 0.16 | 603 | 35.88 | 4813.2 | 725.65 | 0.00536%
5.16.4 | 070257 | AGETOP CIVIL | ATERRAMENTO - SOLDA EXOTÉRMICA - CARTUCHO 150 G | un | 50 | 8.16 | 22.86 | 1551 | 35.88 | 4813.2 | 1866.47 | 0.01379%
5.16.5 | 070372 | AGETOP CIVIL | BRACADEIRA METALICA TIPO "D" DIAM. 1" | Un | 50 | 0.32 | 1.35 | 83.5 | 35.88 | 4813.2 | 100.48 | 0.0007422%
5.16.6 | 070543 | AGETOP CIVIL | CABO DE COBRE NU 35 MM2 | M | 16 | 5.22 | 30.02 | 563.84 | 35.88 | 4813.2 | 678.52 | 0.005012%
5.16.7 | 98111 | SINAPI | CAIXA DE INSPEÇÃO PARA ATERRAMENTO, CIRCULAR, EM POLIETILENO, DIÂMETRO INTERNO = 0,3 M. AF_12/2020 | UN | 44 | 5.35 | 39.04 | 1953.16 | 35.88 | 4813.2 | 2350.43 | 0.01736%
5.16.8 | 071202 | AGETOP CIVIL | ELETRODUTO DE PVC RIGIDO DIAMETRO 1" | M | 144 | 6.52 | 7.16 | 1969.92 | 35.88 | 4813.2 | 2370.6 | 0.01751%
5.16.9 | 96985 | SINAPI | HASTE DE ATERRAMENTO 5/8 PARA SPDA - FORNECIMENTO E INSTALAÇÃO. AF_12/2017 | UN | 46 | 11.05 | 54.17 | 3000.12 | 35.88 | 4813.2 | 3610.34 | 0.02667%
5.16.10 | 072528 | AGETOP CIVIL | TERMINAL DE PRESSAO 35 MM2 | Un | 8 | 13.06 | 5.87 | 151.44 | 35.88 | 4813.2 | 182.24 | 0.001346%
5.16.11 | 072532 | AGETOP CIVIL | TERMINAL DE PRESSAO 50 MM2 | Un | 50 | 13.06 | 8.35 | 1070.5 | 35.88 | 4813.2 | 1288.23 | 0.009515%
5.16.12 | COMPOSIÇÃO 165 | Próprio | BARRA CHATA DE ALUMINIO 7/8"X1/8"X3000MM | M | 1200 | 0 | 38.29 | 45948 | 35.88 | 4813.2 | 55293.82 | 0.4084%
5.16.13 | COMPOSIÇÃO 166 | Próprio | TAMPA DE FERRO FUNDIDO 300MM PARA CAIXA DE ATERRAMENTO | UN | 44 | 0 | 74.46 | 3276.24 | 35.88 | 4813.2 | 3942.62 | 0.02912%
5.17 |  |  | DETECÇÃO E ALARME | [7 empty] | 16492.89 | 0.1218%
5.17.1 | 070372 | AGETOP CIVIL | BRACADEIRA METALICA TIPO "D" DIAM. 1" | Un | 100 | 0.32 | 1.35 | 167 | 35.88 | 4813.2 | 200.96 | 0.001484%
5.17.2 | 070391 | AGETOP CIVIL | BUCHA DE NYLON S-6 | Un | 200 | 0.51 | 0.16 | 134 | 35.88 | 4813.2 | 161.25 | 0.001191%
5.17.3 | 070555 | AGETOP CIVIL | CABO FLEXIVEL PARALELO 2 X 1,5 MM2 | M | 520 | 1.79 | 4.01 | 3016 | 35.88 | 4813.2 | 3629.45 | 0.02681%
5.17.4 | 070556 | AGETOP CIVIL | CABO FLEXIVEL PARALELO 2 X 2,5 MM2 | M | 220 | 1.95 | 5.19 | 1570.8 | 35.88 | 4813.2 | 1890.3 | 0.01396%
5.17.5 | 070645 | AGETOP CIVIL | CAIXA DE PASSAGEM METÁLICA DE EMBUTIR 15X15X8 CM | Un | 4 | 22.86 | 24.86 | 190.88 | 35.88 | 4813.2 | 229.7 | 0.001697%
5.17.6 | 070931 | AGETOP CIVIL | CONDULETE METÁLICO - ADAPTADOR DE SAÍDA 1" | un | 63 | 2.61 | 2.65 | 331.38 | 35.88 | 4813.2 | 398.78 | 0.002945%
5.17.7 | 070929 | AGETOP CIVIL | CONDULETE METÁLICO - CAIXA COM 5 ENTRADAS | un | 36 | 11.1 | 7.76 | 678.96 | 35.88 | 4813.2 | 817.06 | 0.006035%
5.17.8 | 070933 | AGETOP CIVIL | CONDULETE METÁLICO - TAMPÃO DE 1" | un | 117 | 0.97 | 0.24 | 141.57 | 35.88 | 4813.2 | 170.36 | 0.001258%
5.17.9 | 071122 | AGETOP CIVIL | CURVA 90 GRAUS AÇO ZINCADO DIÂMETRO 1" | Un | 23 | 4.56 | 4.88 | 217.12 | 35.88 | 4813.2 | 261.28 | 0.00193%
5.17.10 | 071252 | AGETOP CIVIL | ELETRODUTO EM AÇO ZINCADO DIÂMETRO 1" | M | 150 | 13.06 | 9.4 | 3369 | 35.88 | 4813.2 | 4054.25 | 0.02994%
5.17.11 | 071232 | AGETOP CIVIL | ELETRODUTO METALICO FLEXIVEL DIAMETRO DIAM. 1" | M | 6 | 5.55 | 10.34 | 95.34 | 35.88 | 4813.2 | 114.73 | 0.0008474%
5.17.12 | 071721 | AGETOP CIVIL | LUVA EM AÇO ZINCADO DIÂMETRO 1" | Un | 73 | 1.95 | 2.1 | 295.65 | 35.88 | 4813.2 | 355.78 | 0.002628%
5.17.13 | 070391 | AGETOP CIVIL | BUCHA DE NYLON S-6 | Un | 200 | 0.51 | 0.16 | 134 | 35.88 | 4813.2 | 161.25 | 0.001191%
5.17.14 | 97881 | SINAPI | CAIXA ENTERRADA ELÉTRICA RETANGULAR, EM CONCRETO PRÉ-MOLDADO, FUNDO COM BRITA, DIMENSÕES INTERNAS: 0,3X0,3X0,3 M. AF_12/2020 | UN | 10 | 0.93 | 101.07 | 1020 | 35.88 | 4813.2 | 1227.46 | 0.009066%
5.17.15 | 91857 | SINAPI | ELETRODUTO FLEXÍVEL CORRUGADO REFORÇADO, PVC, DN 32 MM (1"), PARA CIRCUITOS TERMINAIS, INSTALADO EM PAREDE - FORNECIMENTO E INSTALAÇÃO. AF_03/2023 | M | 180 | 6.51 | 6.51 | 2343.6 | 35.88 | 4813.2 | 2820.28 | 0.02083%
5.18 |  |  | QUADRO DE COMANDO - BOMBA INCÊNDIO | [7 empty] | 3753.38 | 0.02772%
5.18.1 | 070285 | AGETOP CIVIL | BORNE TERMINAL SAK 2,5 MM2 | Un | 10 | 6.52 | 5.13 | 116.5 | 35.88 | 4813.2 | 140.19 | 0.001035%
5.18.2 | 070287 | AGETOP CIVIL | BORNE TERMINAL SAK 6 MM2 | Un | 4 | 6.52 | 6.64 | 52.64 | 35.88 | 4813.2 | 63.34 | 0.0004678%
5.18.3 | 070305 | AGETOP CIVIL | BOTOEIRA "LIGA-DESLIGA" PARA INSTALAÇÃO EM PORTA DE QUADRO | Un | 2 | 16.32 | 27.38 | 87.4 | 35.88 | 4813.2 | 105.17 | 0.0007768%
5.18.4 | 070561 | AGETOP CIVIL | CABO ISOLADO PP 3 X 2,5 MM2 | M | 20 | 4.44 | 8.34 | 255.6 | 35.88 | 4813.2 | 307.58 | 0.002272%
5.18.5 | 070703 | AGETOP CIVIL | CAIXA PARA QUADRO DE COMANDO METÁLICA DE SOBREPOR 40X40X20 CM | Un | 1 | 65.33 | 214.36 | 279.69 | 35.88 | 4813.2 | 336.57 | 0.002486%
5.18.6 | 070764 | AGETOP CIVIL | CANALETA COM TAMPA (LINHA X OU EQUIVALENTE) 50X20X2000 MM | M | 4 | 3.26 | 65.18 | 273.76 | 35.88 | 4813.2 | 329.44 | 0.002433%
5.18.7 | 081894 | AGETOP CIVIL | CHAVE DE BOIA AUTOMÁTICA - 15A/250V | un | 2 | 26.36 | 40.17 | 133.06 | 35.88 | 4813.2 | 160.12 | 0.001183%
5.18.8 | 070840 | AGETOP CIVIL | CHAVE PARTIDA MOTOR TRIFÁSICA C/RELE FALTA DE FASE 15 CV | Un | 1 | 118.72 | 786.9 | 905.62 | 35.88 | 4813.2 | 1089.82 | 0.008049%
5.18.9 | 070892 | AGETOP CIVIL | CHAVE TRIPOLAR TIPO PACCO 32A | Un | 1 | 88.19 | 121.56 | 209.75 | 35.88 | 4813.2 | 252.41 | 0.001864%
5.18.10 | 071064 | AGETOP CIVIL | CONTATOR TRIPOLAR - 32A, 500V NOMINAL, COMANDO 220V, CATEGORIA AC-3. | Un | 1 | 78.39 | 152.96 | 231.35 | 35.88 | 4813.2 | 278.4 | 0.002056%
5.18.11 | 071184 | AGETOP CIVIL | DISPOSITIVO DE PROTEÇÃO CONTRA SURTOS (D.P.S.) 275V DE 8 A 40KA | Un | 3 | 32.66 | 79.35 | 336.03 | 35.88 | 4813.2 | 404.37 | 0.002987%
5.18.12 | 072630 | AGETOP CIVIL | TRILHO OU SUPORTE PARA BORNE TERMINAL | M | 2 | 9.79 | 8.99 | 37.56 | 35.88 | 4813.2 | 45.19 | 0.0003338%
5.18.13 | 91924 | SINAPI | CABO DE COBRE FLEXÍVEL ISOLADO, 1,5 MM², ANTI-CHAMA 450/750 V, PARA CIRCUITOS TERMINAIS - FORNECIMENTO E INSTALAÇÃO. AF_03/2023 | M | 10 | 1 | 1.53 | 25.3 | 35.88 | 4813.2 | 30.44 | 0.0002248%
5.18.14 | 93655 | SINAPI | DISJUNTOR MONOPOLAR TIPO DIN, CORRENTE NOMINAL DE 20A - FORNECIMENTO E INSTALAÇÃO. AF_10/2020 | UN | 3 | 2.88 | 8.82 | 35.1 | 35.88 | 4813.2 | 42.23 | 0.0003119%
5.18.15 | 93671 | SINAPI | DISJUNTOR TRIPOLAR TIPO DIN, CORRENTE NOMINAL DE 32A - FORNECIMENTO E INSTALAÇÃO. AF_10/2020 | UN | 2 | 11.93 | 57.92 | 139.7 | 35.88 | 4813.2 | 168.11 | 0.001242%
5.19 |  |  | GLP | [7 empty] | 16637.31 | 0.1229%
5.19.1 |  |  | INSTALAÇÕES ESPECIAIS | [7 empty] | 16637.31 | 0.1229%
5.19.1.1 | 091007 | AGETOP CIVIL | CENTRAL DE GÁS PADRÃO GOINFRA/2019 COMPLETA, EXCLUSO AS INSTALAÇÕES MECÂNICAS (1+1 CILINDRO P-45) | Un | 1 | 2415.68 | 4950.95 | 7366.63 | 35.88 | 4813.2 | 8865 | 0.06548%
5.19.1.2 | 091024 | AGETOP CIVIL | UNIÃO DE FERRO MALEÁVEL GALVANIZADO 3/4", ASSENTO BRONZE , CLASSE 150, ROSCA NPT - NBR 6925 | un | 3 | 5.22 | 31.07 | 108.87 | 35.88 | 4813.2 | 131.01 | 0.0009676%
5.19.1.3 | 091021 | AGETOP CIVIL | LUVA REDUÇÃO DE FERRO MALEÁVEL GALVANIZADO 3/4" X 1/2", CLASSE 150, ROSCA NPT - NBR 6925 | Un | 2 | 5.22 | 7.05 | 24.54 | 35.88 | 4813.2 | 29.53 | 0.0002181%
5.19.1.4 | 091031 | AGETOP CIVIL | NIPLE DUPLO DE FERRO MALEÁVEL GALVANIZADO 3/4" CLASSE 300 ROSCA NPT - NBR 6925 | Un | 6 | 5.22 | 6.59 | 70.86 | 35.88 | 4813.2 | 85.27 | 0.0006298%
5.19.1.5 | 091025 | AGETOP CIVIL | VÁLVULA DE ESFERA TRIPARTIDA 3/4", PASSAGEM PLENA, ROSCA NPT, CLASSE 300 - NORMA ASME B16.34 | Un | 3 | 14.1 | 130.36 | 433.38 | 35.88 | 4813.2 | 521.52 | 0.003852%
5.19.1.6 | 091020 | AGETOP CIVIL | TE DE FERRO MALEÁVEL GALVANIZADO 3/4" CLASSE 150 ROSCA NPT NBR 6925 | un | 1 | 12.02 | 15.29 | 27.31 | 35.88 | 4813.2 | 32.86 | 0.0002427%
5.19.1.7 | 091029 | AGETOP CIVIL | VÁLVULA DE RETENÇÃO EM LATÃO 7/16" NS (I) X 1/2" NPT (E) | Un | 1 | 5.22 | 23.1 | 28.32 | 35.88 | 4813.2 | 34.08 | 0.0002517%
5.19.1.8 | 085003 | AGETOP CIVIL | EXTINTOR PO QUIMICO SECO (6 KG) - CAPACIDADE EXTINTORA 20 BC | Un | 1 | 13.95 | 158.27 | 172.22 | 35.88 | 4813.2 | 207.24 | 0.001531%
5.19.1.9 | 070371 | AGETOP CIVIL | BRACADEIRA METALICA TIPO "D" DIAM. 3/4" | Un | 4 | 0.32 | 1.28 | 6.4 | 35.88 | 4813.2 | 7.7 | 5.687e-05%
5.19.1.10 | 071863 | AGETOP CIVIL | PARAFUSO P/BUCHA S-10 | Un | 8 | 0.92 | 0.5 | 11.36 | 35.88 | 4813.2 | 13.67 | 0.000101%
5.19.1.11 | 070393 | AGETOP CIVIL | BUCHA DE NYLON S-10 | Un | 8 | 0.65 | 0.39 | 8.32 | 35.88 | 4813.2 | 10.01 | 7.393e-05%
5.19.1.12 | 091041 | AGETOP CIVIL | CHICOTE "PIGTAIL" FLEXÍVEL PARA P-45 DE MANGUEIRA NITRÍLICA COM COMPRIMENTO DE 500 MM E ROSCA DAS CONEXÕES DE 7/8" R.E. X 7/16"NS OU M20 X 7/16" NS - NBR 13419 | Un | 2 | 9.13 | 23.69 | 65.64 | 35.88 | 4813.2 | 78.99 | 0.0005834%
5.19.1.13 | 091045 | AGETOP CIVIL | SUPORTE "L" , EM FERRO CHATO 1/8" X 1" PINTADO (42CM) PARA TUBO DE AÇO GALVANIZADO 3/4" - INCLUSO ABRAÇADEIRA TIPO "U" 3/4"/PARAFUSOS/PORCAS/ARRUELAS, BEM COMO A FIXAÇÃO NA PAREDE COM BUCHAS/PARAFUSOS. | Un | 1 | 8.54 | 7.79 | 16.33 | 35.88 | 4813.2 | 19.65 | 0.0001451%
5.19.1.14 | 220102 | AGETOP CIVIL | PISO CONCRETO DESEMPENADO ESPESSURA = 5 CM 1:2,5:3,5 | m² | 5.46 | 11.21 | 20.65 | 173.95 | 35.88 | 4813.2 | 209.33 | 0.001546%
5.19.1.15 | 92692 | SINAPI | NIPLE, EM FERRO GALVANIZADO, CONEXÃO ROSQUEADA, DN 15 (1/2"), INSTALADO EM RAMAIS E SUB-RAMAIS DE GÁS - FORNECIMENTO E INSTALAÇÃO. AF_10/2020 | UN | 6 | 7.23 | 5.61 | 77.04 | 35.88 | 4813.2 | 92.7 | 0.0006847%
5.19.1.16 | 92688 | SINAPI | TUBO DE AÇO GALVANIZADO COM COSTURA, CLASSE MÉDIA, CONEXÃO ROSQUEADA, DN 20 (3/4"), INSTALADO EM RAMAIS E SUB-RAMAIS DE GÁS - FORNECIMENTO E INSTALAÇÃO. AF_10/2020 | M | 39 | 12.42 | 25.39 | 1474.59 | 35.88 | 4813.2 | 1774.52 | 0.01311%
5.19.1.17 | 92701 | SINAPI | JOELHO 90 GRAUS, EM FERRO GALVANIZADO, CONEXÃO ROSQUEADA, DN 20 (3/4"), INSTALADO EM RAMAIS E SUB-RAMAIS DE GÁS - FORNECIMENTO E INSTALAÇÃO. AF_10/2020 | UN | 4 | 18.61 | 10.25 | 115.44 | 35.88 | 4813.2 | 138.92 | 0.001026%
5.19.1.18 | COMPOSIÇÃO 71 | Próprio | TE DE REDUÇÃO DE FERRO GALVANIZADO, COM ROSCA BSP, DE 3/4' X 1/2" | UN | 1 | 0 | 21.39 | 21.39 | 35.88 | 4813.2 | 25.74 | 0.0001901%
5.19.1.19 | COMPOSIÇÃO 104 | Próprio | NIPLE DE REDUÇÃO 3/4" X 1/2" BSP | Un | 4 | 0 | 29.43 | 117.72 | 35.88 | 4813.2 | 141.66 | 0.001046%
5.19.1.20 | COMPOSIÇÃO 73 | Próprio | FITA ANTICORROSIVA | M | 40 | 0 | 25.13 | 1005.2 | 35.88 | 4813.2 | 1209.65 | 0.008935%
5.19.1.21 | COMPOSIÇÃO 74 | Próprio | VALVULA UGV 1/2" LATÃO | UN | 1 | 0 | 63.62 | 63.62 | 35.88 | 4813.2 | 76.56 | 0.0005655%
5.19.1.22 | COMPOSIÇÃO 105 | Próprio | VALVULA UGV 3/4" LATAO | Un | 1 | 0 | 274.9 | 274.9 | 35.88 | 4813.2 | 330.81 | 0.002443%
5.19.1.23 | COMPOSIÇÃO 109 | Próprio | PLACA DE SINALIZAÇÃO EM PVC COD-01 (300X300) PROIBIDO FUMAR | Un | 2 | 0 | 17.4 | 34.8 | 35.88 | 4813.2 | 41.87 | 0.0003093%
5.19.1.24 | COMPOSIÇÃO 110 | Próprio | PLACA DE SINALIZAÇÃO EM PVC COD-06 (300X300) PERIGO INFLAMAVEL | Un | 2 | 0 | 17.4 | 34.8 | 35.88 | 4813.2 | 41.87 | 0.0003093%
5.19.1.25 | COMPOSIÇÃO 75 | Próprio | LAUDO DE ESTANQUEIDADE | UN | 1 | 0 | 1470.19 | 1470.19 | 35.88 | 4813.2 | 1769.22 | 0.01307%
5.19.1.26 | COMPOSIÇÃO 169 | Próprio | BUCHA DE REDUÇÃO DE FERRO GALVANIZADO, COM ROSCA BPS, DE 1/2" X 1/4" (GOINFRA + SINAPI) | UN | 3 | 32.66 | 5.53 | 114.57 | 35.88 | 4813.2 | 137.87 | 0.001018%
5.19.1.27 | COMPOSIÇÃO 170 | Próprio | NIPLE DE REDUÇÃO 1/2" 1/4" (GOINFRA + SINAPI) | UN | 4 | 32.66 | 7.08 | 158.96 | 35.88 | 4813.2 | 191.29 | 0.001413%
5.19.1.28 | COMPOSIÇÃO 180 | Próprio | REGULADOR PRIMEIRO ESTÁGIO 60KG/H MODELO AP 40 COM MANÔMETRO | UN | 1 | 0 | 347.99 | 347.99 | 35.88 | 4813.2 | 418.77 | 0.003093%
6 |  |  | DIVERSOS GERAL | [7 empty] | 1381167.49 | 10.2%
6.1 |  |  | PAISAGISMO | [7 empty] | 38577.5 | 0.2849%
6.1.1 | 270210 | AGETOP CIVIL | PLANTIO GRAMA ESMERALDA PLACA C/ M.O. IRRIG., ADUBO,TERRA VEGETAL (O.C.) A<11. 000,00M2 | m² | 1063.77 | 5.1 | 13.02 | 19275.51 | 35.88 | 4813.2 | 23196.14 | 0.1713%
6.1.2 | 270212 | AGETOP CIVIL | ABERTURA DE CAVA 80X80X80CM C/ ADUBAÇÃO E PLANTIO DE ARBUSTO, ÁRVORE OU PALMEIRA C/ H=0,70 A 2,00M - EXCLUSO O CUSTO DE AQUISIÇÃO DA MUDA | un | 50 | 26.4 | 9.15 | 1777.5 | 35.88 | 4813.2 | 2139.04 | 0.0158%
6.1.3 | 98516 | SINAPI | PLANTIO DE PALMEIRA COM ALTURA DE MUDA MENOR OU IGUAL A 2,00 M. AF_05/2018 | UN | 10 | 100.33 | 199.48 | 2998.1 | 35.88 | 4813.2 | 3607.91 | 0.02665%
6.1.4 | 98511 | SINAPI | PLANTIO DE ÁRVORE ORNAMENTAL COM ALTURA DE MUDA MAIOR QUE 2,00 M E MENOR OU IGUAL A 4,00 M. AF_05/2018 | UN | 50 | 23.92 | 80.36 | 5214 | 35.88 | 4813.2 | 6274.52 | 0.04634%
6.1.5 | 98510 | SINAPI | PLANTIO DE ÁRVORE ORNAMENTAL COM ALTURA DE MUDA MENOR OU IGUAL A 2,00 M. AF_05/2018 | UN | 50 | 16.72 | 39.12 | 2792 | 35.88 | 4813.2 | 3359.89 | 0.02482%
6.2 |  |  | ACESSIBILIDADE GERAL | [7 empty] | 396215.97 | 2.926%
6.2.1 | 180328 | AGETOP CIVIL | GUARDA CORPO COM CORRIMÃOS/TUBO INDUSTRIAL GCR | m² | 237.39 | 16.47 | 282.87 | 71060.32 | 35.88 | 4813.2 | 85513.98 | 0.6316%
6.2.2 | 180316 | AGETOP CIVIL | CORRIMÃO/TUBO INDUSTRIAL C-1 | m | 10.8 | 16.47 | 49.26 | 709.88 | 35.88 | 4813.2 | 854.26 | 0.00631%
6.2.3 | COMPOSIÇÃO | Próprio | PLATAFORMA ELEVATÓRIA VERTICAL PARA ACESSIBILIDADE PARA ALTURA DE 2,00 A 4,00M | UNID | 3 | 0 | 56500 | 169500 | 35.88 | 4813.2 | 203976.3 | 1.507%
6.2.4 | COMPOSIÇÃO 10 | Próprio | RAMPA DE ACESSIBILIDADE PARA CALÇADA EM CONCRETO DESEMPENADO (CALÇADA + ÁREA EXTERNAS) | M² | 111.93 | 0 | 11.53 | 1290.55 | 35.88 | 4813.2 | 1553.04 | 0.01147%
6.2.5 | 230176 | AGETOP CIVIL | BARRA DE APOIO EM AÇO INOX - 80 CM | un | 30 | 11.42 | 124.63 | 4081.5 | 35.88 | 4813.2 | 4911.67 | 0.03628%
6.2.6 | 230174 | AGETOP CIVIL | BARRA DE APOIO EM AÇO INOX - 40 CM | un | 42 | 11.42 | 85.09 | 4053.42 | 35.88 | 4813.2 | 4877.88 | 0.03603%
6.2.7 | 220001 | AGETOP CIVIL | FITA ANTIDERRAPANTE PARA ÁREAS INTERNAS E EXTERNAS - ALTO TRÁFEGO - USO GERAL | m | 425 | 1.33 | 5.76 | 3013.25 | 35.88 | 4813.2 | 3626.14 | 0.02678%
6.2.8 | COMPOSIÇÃO 19 | Próprio | Fornecimento e instalação de porta corta-fogo para saída de emergência Dim.: 100x210x5cm, conforme ABNT NBR 11742P, classe P-90, incl. marco, 3 pares de dobradiçaas c/mola, barra anti-panico, pintura esmalte sintetico cor vermelha (AUDITÓRIO) | UNID | 2 | 0 | 2232.04 | 4464.08 | 35.88 | 4813.2 | 5372.07 | 0.03968%
6.2.9 | 221120 | AGETOP CIVIL | PISO DE BORRACHA COLORIDO MODELO TÁTIL ( ALERTA OU DIRECIONAL) INCLUSO CONTRAPISO (1CI:3ARML) C/ E=2CM E NATA DE CIMENTO | m² | 269 | 21.57 | 202.2 | 60194.13 | 35.88 | 4813.2 | 72437.61 | 0.535%
6.2.10 | COMPOSIÇÃO 23 | Próprio | MAPA TATIL EM CHAPA (COT) | UN | 1 | 0 | 45.12 | 45.12 | 35.88 | 4813.2 | 54.29 | 0.000401%
6.2.11 | COMPOSIÇÃO 24 | Próprio | PLACAS EM BRAILE PARA IDENTIFICAÇÃO DE PORTAS/NOMEAR/AMBIENTES (GOINFRA+COT) | UN | 16 | 0 | 263 | 4208 | 35.88 | 4813.2 | 5063.9 | 0.0374%
6.2.12 | COMPOSIÇÃO 25 | Próprio | PLACAS EM BRAILLE PARA CORRIMÃO (GOINFRA+COT) | UN | 15 | 0 | 7.8 | 117 | 35.88 | 4813.2 | 140.79 | 0.00104%
6.2.13 | COMPOSIÇÃO 26 | Próprio | ACIONADOR AUDIOVISUAL COM 1 BOTOEIRA (GOINFRA+COT) | UN | 4 | 0 | 203.15 | 812.6 | 35.88 | 4813.2 | 977.88 | 0.007223%
6.2.14 | COMPOSIÇÃO 27 | Próprio | SINALIZAÇÃO DE DEGRAUS FOTOLUMINESCENTE 7X3CM (GOINFRA+COT) | UN | 12 | 0 | 13.14 | 157.68 | 35.88 | 4813.2 | 189.75 | 0.001402%
6.2.15 | 261602 | AGETOP CIVIL | PINTURA TINTA ESMALTE PARA ESQUADRIAS DE FERRO C FUNDO ANTICORROSIVO (GUARDA-CORPO E CORRIMÃO) | m² | 238.47 | 12.92 | 10.31 | 5539.65 | 35.88 | 4813.2 | 6666.41 | 0.04924%
6.3 |  |  | AR-CONDICIONADO | [7 empty] | 72555.55 | 0.5359%
6.3.1 | COMPOSIÇÃO 197 | Próprio | Tubulação em cobre Ø 3/4", para interligação de condensador/evaporador, inclusive isolamento térmico elastomérico 19mm. multikits, alimentação elétrica,conexões e fixações(infraestrutura p/sistema package de climatização)- fornecimento e instalação | M | 392.1 | 0 | 116.23 | 45573.78 | 35.88 | 4813.2 | 54843.48 | 0.4051%
6.3.2 | COMPOSIÇÃO 198 | Próprio | Duto em chapa galv, isolamento térmico 25mm, duto flexível com isolamento, colarinho com registro,cx. plenum e demais acessórios e duto flexivel, fixação e demais acessórios(infraestrutura p/sistema package de climatização)- fornecimento e instalação | M² | 58.81 | 0 | 93 | 5469.33 | 35.88 | 4813.2 | 6581.79 | 0.04861%
6.3.3 | COMPOSIÇÃO 199 | Próprio | PONTO DE DRENO TUBULAÇÃO Ø 25 MM PVC SOLDÁVEL PARA AR-CONDICIONADO, INCLUSIVE CONEXÕES | UN | 53 | 0 | 174.51 | 9249.03 | 35.88 | 4813.2 | 11130.28 | 0.08221%
6.4 |  |  | ESTRUTURA DE PAREDES ADICIONAIS / BASE DAS PLATAFORMAS / CONDENSADORAS / BANCO | [7 empty] | 160584.57 | 1.186%
6.4.1 |  |  | SERVIÇOS PRELIMINARES | [7 empty] | 2163.52 | 0.01598%
6.4.1.1 | 020702 | AGETOP CIVIL | LOCAÇÃO DE OBRAS DE PEQUENO PORTE COM CAVALETE, INCLUSO PINTURA (FACE INTERNA DO SARRAFO 10CM) E PIQUETE COM TESTEMUNHA | m² | 317.64 | 1.38 | 4.28 | 1797.84 | 35.88 | 4813.2 | 2163.52 | 0.01598%
6.4.2 |  |  | FUNDAÇÃO | [7 empty] | 3677.63 | 0.02716%
6.4.2.1 | 100896 | SINAPI | ESTACA ESCAVADA MECANICAMENTE, SEM FLUIDO ESTABILIZANTE, COM 25CM DE DIÂMETRO, CONCRETO LANÇADO POR CAMINHÃO BETONEIRA (EXCLUSIVE MOBILIZAÇÃO E DESMOBILIZAÇÃO). AF_01/2020 | M | 52 | 11.81 | 46.96 | 3056.04 | 35.88 | 4813.2 | 3677.63 | 0.02716%
6.4.3 |  |  | AÇO | [7 empty] | 82655.8 | 0.6105%
6.4.3.1 | 060303 | AGETOP CIVIL | ACO CA-50-A - 6,3 MM (1/4") - (OBRAS CIVIS) | Kg | 54.6 | 2.61 | 8.91 | 628.99 | 35.88 | 4813.2 | 756.92 | 0.005591%
6.4.3.2 | 052004 | AGETOP CIVIL | ACO CA 50-A - 8,0 MM (5/16") - (OBRAS CIVIS) | Kg | 445 | 2.61 | 8.56 | 4970.65 | 35.88 | 4813.2 | 5981.68 | 0.04418%
6.4.3.3 | 052006 | AGETOP CIVIL | ACO CA 50-A - 12,5 MM (1/2") - (OBRAS CIVIS) | Kg | 57.1 | 3.26 | 8.21 | 654.93 | 35.88 | 4813.2 | 788.14 | 0.005821%
6.4.3.4 | 052014 | AGETOP CIVIL | ACO CA-60 - 5,0 MM - (OBRAS CIVIS) | Kg | 2165.8 | 2.27 | 11.98 | 30862.65 | 35.88 | 4813.2 | 37140.11 | 0.2743%
6.4.3.5 | 052005 | AGETOP CIVIL | ACO CA-50A - 10,0 MM (3/8") - (OBRAS CIVIS) | Kg | 2849.1 | 2.61 | 8.47 | 31568.02 | 35.88 | 4813.2 | 37988.95 | 0.2806%
6.4.4 |  |  | FORMA | [7 empty] | 56326.03 | 0.416%
6.4.4.1 | 060205 | AGETOP CIVIL | FORMA CHAPA DE COMPENSADO PLASTIFICADO 17MM U=7 V - (OBRAS CIVIS) | m² | 761.8 | 20.45 | 31.94 | 39910.7 | 35.88 | 4813.2 | 48028.53 | 0.3547%
6.4.4.2 | 060191 | AGETOP CIVIL | FORMA DE TABUA CINTA BALDRAME U=8 VEZES | m² | 215 | 9.94 | 22.13 | 6895.05 | 35.88 | 4813.2 | 8297.5 | 0.06129%
6.4.5 |  |  | CONCRETO | [7 empty] | 15761.59 | 0.1164%
6.4.5.1 | 051036 | AGETOP CIVIL | CONCRETO USINADO BOMBEÁVEL FCK=25 MPA (O.C.) | m³ | 23.7 | 0 | 517.05 | 12254.08 | 35.88 | 4813.2 | 14746.55 | 0.1089%
6.4.5.2 | 051026 | AGETOP CIVIL | LANÇAMENTO/APLICAÇÃO/ADENSAMENTO DE CONCRETO EM FUNDAÇÃO- (O.C.) | m³ | 23.7 | 35.5 | 0.09 | 843.48 | 35.88 | 4813.2 | 1015.04 | 0.007497%
6.5 |  |  | OUTROS ELEMENTOS | [7 empty] | 699766.15 | 5.163%
6.5.1 | 270810 | AGETOP CIVIL | PLACA DE INAUGURACAO ACO ESCOVADO 80 X 60 CM | Un | 1 | 4.78 | 808.47 | 813.25 | 35.88 | 4813.2 | 978.66 | 0.007228%
6.5.2 | 270802 | AGETOP CIVIL | MASTROS PARA BANDEIRAS EM FERRO GALVANIZADO (ASSENTADOS/PINTADOS) - 3 UNIDADES | CJ | 1 | 88.93 | 2206.76 | 2295.69 | 35.88 | 4813.2 | 2762.63 | 0.015%
6.5.3 | 070282 | AGETOP CIVIL | BASE METÁLICA PARA MASTRO 1.1/2" | Un | 3 | 32.66 | 79.59 | 336.75 | 35.88 | 4813.2 | 405.24 | 0.002993%
6.5.4 | COMPOSIÇÃO 127 | Próprio | FECHAMENTO EM VIDRO TEMPERADO 10MM, INCLUSIVE ESTRUTURA METÁLICA | M² | 101.4 | 0 | 817.46 | 82890.44 | 35.88 | 4813.2 | 99750.35 | 0.7368%
6.5.5 | 271502 | AGETOP CIVIL | CANTINA - (OBRAS CIVIS) | RE | 17640 | 0 | 16.5 | 291060 | 35.88 | 4813.2 | 350261.6 | 2.587%
6.5.6 | 271500 | AGETOP CIVIL | CAFE DA MANHA | RE | 17640 | 0 | 2.97 | 52390.8 | 35.88 | 4813.2 | 63047.08 | 0.4657%
6.5.7 | COMPOSIÇÃO 168 | Próprio | VALE TRANSPORTE (IDA E VOLTA) | UN | 17640 | 0 | 8.6 | 151704 | 35.88 | 4813.2 | 182560.59 | 1.348%
6.6 |  |  | LIMPEZA GERAL | [7 empty] | 13467.75 | 0.09947%
6.6.1 | 270501 | AGETOP CIVIL | LIMPEZA FINAL DE OBRA - (OBRAS CIVIS) | m² | 3497.32 | 1.78 | 1.42 | 11191.42 | 35.88 | 4813.2 | 13467.75 | 0.09947%
[11 empty] | 13539001.81 | 100%

## Orçamento Analítico
ORÇAMENTO ANALÍTICO
BDI
AMPLIAÇÃO E REFORMA |  |  |  | 2023-08-24 |  |  |  | Bancos |  |  |  | Bancos
[8 empty] | SINAPI - 03/2023 - Goiás SBC - 05/2023 - Goiás ORSE - 02/2023 - Sergipe AGETOP CIVIL - 05/2023 - Goiás AGETOP RODOVIARIA - 05/2023 - Goiás |  |  |  | DESCONTO
CENTRO DE ENSINO EM PERÍODO INTEGRAL LYCEU DE GOIÂNIA |  |  | ENDEREÇO | REFERÊNCIA GOINFRA | [7 empty] | 0.92
|  |  | RUA 2110, CENTRO, CEP 74030-070 | ONERADA
[10 empty] | mo | mat
ÁREA EXISTENTE (M²) |  |  | ÁREA A CONSTRUIR (M²) | ÁREA TOTAL FINAL(M²)
9538.79 |  |  | 910.83 | 6311.77
1 |  |  | SERVIÇOS COMPLEMENTARES
1.1 |  |  | INSTALAÇÃO DO CANTEIRO DE OBRAS
1.1.1 | Código | Banco | Descrição | Tipo |  | Und | Quant. | Valor Unit | Total | 2.75 | 369.03 | Valor Unit
Composição | 021301 | AGETOP CIVIL | PLACA DE OBRA PLOTADA EM CHAPA METÁLICA 26 , AFIXADA EM CAVALETES DE MADEIRA DE LEI (VIGOTAS 6X12CM) - | 2 |  | m² | 1 | 371.7628 | 371.76 |  |  | 404.09
Insumo | 0008 | AGETOP CIVIL | AJUDANTE | Mão de Obra |  | h | 0.1692 | 13.5332 | 2.28 |  |  | 14.71
Insumo | 0010 | AGETOP CIVIL | CARPINTEIRO | Mão de Obra |  | h | 0.0247 | 19.136 | 0.47 |  |  | 20.8
Insumo | 1374 | AGETOP CIVIL | CHAPA DE EMENDA PARA MADEIRAMENTO | Material |  | Kg | 0.0514 | 6.4216 | 0.33 |  |  | 6.98
Insumo | 1215 | AGETOP CIVIL | CIMENTO PORTLAND CPII-32 | Material |  | Kg | 2.6608 | 0.598 | 1.59 |  |  | 0.65
Insumo | 1893 | AGETOP CIVIL | PARAFUSO 8x110 MM | Material |  | un | 1.3333 | 2.1252 | 2.83 |  |  | 2.31
Insumo | 2491 | AGETOP CIVIL | PARAFUSO DIAM.3/8" - 10 CM | Material |  | un | 1.1852 | 1.0488 | 1.24 |  |  | 1.14
Insumo | 1890 | AGETOP CIVIL | PLACA DE OBRA PLOTADA NA CHAPA 26 (0,50 MM) | Material |  | m² | 1 | 288.5028 | 288.5 |  |  | 313.59
Insumo | 1862 | AGETOP CIVIL | PREGO 19x27 | Material |  | Kg | 0.0115 | 25.5668 | 0.29 |  |  | 27.79
Insumo | 1968 | AGETOP CIVIL | SARRAFO DE MADEIRA 10 CM | Material |  | m | 1.2613 | 7.2404 | 9.13 |  |  | 7.87
Insumo | 2133 | AGETOP CIVIL | VIGOTA DE MADEIRA 6x12 | Material |  | m | 2.4022 | 27.1124 | 65.12 |  |  | 29.47
|  |  |  | MO sem LS => | 2.99 | LS => | 0 | 2.99 |  |  |  | 2.99
|  |  |  | Valor do BDI => | 0 |  | Valor com BDI => | 404.09 |  |  |  | 404.09
[6 empty] | Quant. => | 12 | 4849.08 |  |  |  | 4849.08
1.1.2 | Código | Banco | Descrição | Tipo |  | Und | Quant. | Valor Unit | Total | 0 | 5.3 | Valor Unit
Composição | 020200 | AGETOP CIVIL | FERRAMENTAS (MANUAIS/ELÉTRICAS) E MATERIAL DE LIMPEZA PERMANENTE DA OBRA - ÁREAS EDIFICADAS/COBERTAS/FECHADAS | 2 |  | m² | 1 | 5.3 | 5.3 |  |  | 7.47
Insumo | 2758 | AGETOP CIVIL | FERRAMENTAS/EQUIPAMENTOS E MATERIAL DE LIMPEZA PERMANENTE( COMPOSIÇÃO AUXILIAR ) | Material |  | m² | 1 | 5.3 | 5.3 |  |  | 7.47 | 5.3037
|  |  |  | MO sem LS => | 0 | LS => | 0 | 0 |  |  |  | 0
|  |  |  | Valor do BDI => | 0 |  | Valor com BDI => | 7.47 |  |  |  | 7.47
[6 empty] | Quant. => | 3497.32 | 26124.98 |  |  |  | 26124.98
1.1.3 | Código | Banco | Descrição | Tipo |  | Und | Quant. | Valor Unit | Total | 0 | 32 | Valor Unit
Composição | 021602 | AGETOP CIVIL | EPI/PGR/PCMSO/EXAMES/TREINAMENTOS/VISITAS - ÁREAS EDIFICADAS/COBERTAS/ FECHADAS | 2 |  | m² | 1 | 32 | 32 |  |  | 45.12 | 32.0352
Insumo | 2538 | AGETOP CIVIL | EPI/PGR/PCMSO / EXAMES/TREINAMENTOS/VISITAS (COMP. AUXILIAR) | Material |  | m² | 1 | 32 | 32 |  |  | 45.12
|  |  |  | MO sem LS => | 0 | LS => | 0 | 0 |  |  |  | 0
|  |  |  | Valor do BDI => | 0 |  | Valor com BDI => | 45.12 |  |  |  | 45.12
[6 empty] | Quant. => | 3497.32 | 157799.07 |  |  |  | 157799.07
1.1.4 | Código | Banco | Descrição | Tipo |  | Und | Quant. | Valor Unit | Total | 57.86 | 228.09 | Valor Unit
Composição | 020212 | AGETOP CIVIL | BARRACÃO DE OBRAS PADRÃO GOINFRA ( BLOCOS,COBERTURAS,PASSARELAS E MÓVEIS) , SEM ALOJAMENTO E LAVANDERIA , COM PINTURA, EM CONSONÂNCIA COM AS NR | 2 |  | m² | 1 | 285.9636 | 285.96 |  |  | 310.83
Insumo | 0008 | AGETOP CIVIL | AJUDANTE | Mão de Obra |  | h | 1.3633 | 13.5332 | 18.44 |  |  | 14.71
Insumo | 0023 | AGETOP CIVIL | APLICADOR DE EPOXI | Mão de Obra |  | h | 0.0016 | 19.136 | 0.03 |  |  | 20.8
Insumo | 0020 | AGETOP CIVIL | CALHEIRO | Mão de Obra |  | h | 0.0002 | 18.1884 | 0 |  |  | 19.77
Insumo | 0010 | AGETOP CIVIL | CARPINTEIRO | Mão de Obra |  | h | 0.7784 | 19.136 | 14.89 |  |  | 20.8
Insumo | 0012 | AGETOP CIVIL | ELETRICISTA | Mão de Obra |  | h | 0.0882 | 19.136 | 1.68 |  |  | 20.8
Insumo | 0011 | AGETOP CIVIL | ENCANADOR | Mão de Obra |  | h | 0.1697 | 19.136 | 3.24 |  |  | 20.8
Insumo | 0025 | AGETOP CIVIL | OFICIAL "B" | Mão de Obra |  | h | 0.2863 | 19.4304 | 5.56 |  |  | 21.12
Insumo | 0032 | AGETOP CIVIL | OPERADOR DE BETONEIRA | Mão de Obra |  | h | 0.0323 | 13.938 | 0.45 |  |  | 15.15
Insumo | 0004 | AGETOP CIVIL | PEDREIRO | Mão de Obra |  | h | 0.0768 | 19.136 | 1.46 |  |  | 20.8
Insumo | 0018 | AGETOP CIVIL | PINTOR | Mão de Obra |  | h | 0.5639 | 19.136 | 10.79 |  |  | 20.8
Insumo | 0005 | AGETOP CIVIL | SERVENTE | Mão de Obra |  | h | 0.1114 | 11.8772 | 1.32 |  |  | 12.91
Insumo | 2861 | AGETOP CIVIL | ÁLCOOL GEL ( D=1,00) | Material |  | Kg | 0.0946 | 11.3068 | 1.06 |  |  | 12.29
Insumo | 2804 | AGETOP CIVIL | AREIA GROSSA | Material |  | m³ | 0.0384 | 159.6936 | 6.13 |  |  | 173.58
Insumo | 2493 | AGETOP CIVIL | ARRUELA PARA PARAFUSO 3/8" | Material |  | un | 0.0604 | 0.1932 | 0.01 |  |  | 0.21
Insumo | 2867 | AGETOP CIVIL | BOTIJÃO DE GÁS P13 (VASILHAME + GÁS LIQUEFEITO) | Material |  | un | 0.0033 | 307.0316 | 1.01 |  |  | 333.73
Insumo | 2386 | AGETOP CIVIL | BRITA Nº 1 | Material |  | m³ | 0.0153 | 125.4972 | 1.92 |  |  | 136.41
Insumo | 2497 | AGETOP CIVIL | BRITA Nº 2 | Material |  | m³ | 0.0229 | 123.3628 | 2.82 |  |  | 134.09
Insumo | 1218 | AGETOP CIVIL | CAIBRO 5x6 CM | Material |  | m | 0.4721 | 16.0356 | 7.57 |  |  | 17.43
Insumo | 2847 | AGETOP CIVIL | CHAPA GALVANIZADA Nº 26 | Material |  | Kg | 0.0052 | 11.4724 | 0.05 |  |  | 12.47
Insumo | 2372 | AGETOP CIVIL | CHAPA PERFILADA Nº 18 | Material |  | Kg | 0.0026 | 10.0096 | 0.02 |  |  | 10.88
Insumo | 1215 | AGETOP CIVIL | CIMENTO PORTLAND CPII-32 | Material |  | Kg | 15.326 | 0.598 | 9.16 |  |  | 0.65
Insumo | 2779 | AGETOP CIVIL | COMPACTADOR DE PLACA VIBRATÓRIA A GASOLINA POTÊNCIA 3HP | Material |  | h | 0.0039 | 4.3056 | 0.01 |  |  | 4.68
Insumo | 1703 | AGETOP CIVIL | COMPENSADO PLASTIFICADO 12 MM 2,20X1,10 M | Material |  | m² | 0.0767 | 60.4532 | 4.63 |  |  | 65.71
Insumo | 1702 | AGETOP CIVIL | COMPENSADO PLASTIFICADO 17 MM 2,20X1,10 M | Material |  | m² | 0.0092 | 84.3732 | 0.77 |  |  | 91.71
Insumo | 1694 | AGETOP CIVIL | COMPENSADO RESINADO COLA FENÓLICA 10 MM 2,20X1,10 M | Material |  | m² | 1.1788 | 32.6968 | 38.54 |  |  | 35.54
Insumo | 2788 | AGETOP CIVIL | COMPRESSOR DE 1,5HP-70L-140LB COM PISTOLA DE RESERVATÓRIO SUPERIOR E MANGUEIRA (MANUTENÇÃO E DEPRECIAÇÃO DO EQUIPAMENTO) - PREÇO DO EQUIPAMENTO NOVO DIVIDIDO POR 1.000 | Material |  | un | 0.004 | 2.6588 | 0.01 |  |  | 2.89
Insumo | 1225 | AGETOP CIVIL | CONJUNTO VEDAÇÃO (ARRUELA E BUCHA) PARA TELHA FIBROCIMENTO | Material |  | un | 3.6316 | 0.2852 | 1.03 |  |  | 0.31
Insumo | 1970 | AGETOP CIVIL | DILUENTE AGUARRÁS | Material |  | l | 0.0543 | 19.4948 | 1.05 |  |  | 21.19
Insumo | 2846 | AGETOP CIVIL | DOBRADIÇA DE PRESSÃO PARA ARMÁRIO DE MADEIRA | Material |  | un | 0.0559 | 2.3 | 0.12 |  |  | 2.5
Insumo | 2380 | AGETOP CIVIL | ESCORA ROLIÇA (TIPO EUCALIPTO) | Material |  | m | 0.3116 | 3.4868 | 1.08 |  |  | 3.79
Insumo | 2866 | AGETOP CIVIL | FOGÃO A GÁS DE 6 BOCAS, ESMALTEC, DAKO, CONTINENTAL OU EQUIVALENTE | Material |  | un | 0.0004 | 908.224 | 0.36 |  |  | 987.2
Insumo | 2699 | AGETOP CIVIL | FUNDO BRANCO FOSCO | Material |  | l | 0.0976 | 13.9656 | 1.36 |  |  | 15.18
Insumo | 2782 | AGETOP CIVIL | GASOLINA | Material |  | l | 0.0284 | 5.0876 | 0.14 |  |  | 5.53
Insumo | 2864 | AGETOP CIVIL | GELADEIRA FROST FREE DE APROXIMADAMENTE 300L CONSUL,ELETROLUX OU EQUIVALENTE | Material |  | un | 0.0004 | 2379.4144 | 0.95 |  |  | 2586.32
Insumo | 2384 | AGETOP CIVIL | LIXA PARA MADEIRA Nº 240 | Material |  | un | 0.2181 | 1.702 | 0.37 |  |  | 1.85
Insumo | 1704 | AGETOP CIVIL | MADEIRA DE LEI PARA TELHADO (ANGELIM VERMELHO) | Material |  | m³ | 0.0041 | 4170.636 | 17.09 |  |  | 4533.3
Insumo | 2859 | AGETOP CIVIL | PACOTE COM 1.000 FOLHAS DUAS DOBRAS DE PAPEL TOALHA INTERFOLHAS BRANCA | Material |  | PAC | 0.275 | 14.1036 | 3.87 |  |  | 15.33
Insumo | 2856 | AGETOP CIVIL | PACOTE COM 100 UNIDADES DE COPO DESCARTÁVEL DE 300ML | Material |  | PAC | 0.9771 | 8.5928 | 8.39 |  |  | 9.34
Insumo | 2491 | AGETOP CIVIL | PARAFUSO DIAM.3/8" - 10 CM | Material |  | un | 0.0301 | 1.0488 | 0.03 |  |  | 1.14
Insumo | 1858 | AGETOP CIVIL | PONTALETE 3x3" | Material |  | m | 2.2091 | 7.4244 | 16.4 |  |  | 8.07
Insumo | 2857 | AGETOP CIVIL | PORTA COPOS DESCARTÁVEIS PARA COPOS DE 300ML | Material |  | un | 0.0011 | 35.3464 | 0.03 |  |  | 38.42
Insumo | 1860 | AGETOP CIVIL | PREGO 15x15 | Material |  | Kg | 0.0592 | 20.3964 | 1.2 |  |  | 22.17
Insumo | 1861 | AGETOP CIVIL | PREGO 18x24 | Material |  | Kg | 0.0052 | 23.184 | 0.12 |  |  | 25.2
Insumo | 1863 | AGETOP CIVIL | PREGO 18x30 | Material |  | Kg | 0.1026 | 25.392 | 2.6 |  |  | 27.6
Insumo | 1862 | AGETOP CIVIL | PREGO 19x27 | Material |  | Kg | 0.0098 | 25.5668 | 0.25 |  |  | 27.79
Insumo | 1892 | AGETOP CIVIL | PREGO GALVANIZADO 18 X 27 (TELHEIRO) | Material |  | Kg | 0.0571 | 27.7564 | 1.58 |  |  | 30.17
Insumo | 1964 | AGETOP CIVIL | RIPA DE MADEIRA 5x1 | Material |  | m | 1.1015 | 2.76 | 3.04 |  |  | 3
Insumo | 1967 | AGETOP CIVIL | RIPAO DE MADEIRA 15 CM | Material |  | m | 2.0739 | 6.8816 | 14.27 |  |  | 7.48
Insumo | 2854 | AGETOP CIVIL | ROLO DE PAPEL HIGIÊNICO INDUSTRIAL DE 500M | Material |  | RL | 0.0777 | 9.7152 | 0.75 |  |  | 10.56
Insumo | 2862 | AGETOP CIVIL | SABONETE LÍQUIDO (D= 1,00) | Material |  | Kg | 0.2776 | 5.5568 | 1.54 |  |  | 6.04
Insumo | 2855 | AGETOP CIVIL | SACO PLÁSTICO PARA LIXO DE 50 LITROS | Material |  | un | 13.9487 | 0.1656 | 2.3 |  |  | 0.18
Insumo | 1968 | AGETOP CIVIL | SARRAFO DE MADEIRA 10 CM | Material |  | m | 0.0487 | 7.2404 | 0.35 |  |  | 7.87
Insumo | 2860 | AGETOP CIVIL | SUPORTE DISPENSER - PARA SABONETE OU ÁLCOOL | Material |  | un | 0.0034 | 36.6988 | 0.12 |  |  | 39.89
Insumo | 2858 | AGETOP CIVIL | SUPORTE PARA PAPEL TOALHA INTERFOLHA | Material |  | un | 0.0018 | 55.5772 | 0.1 |  |  | 60.41
Insumo | 2853 | AGETOP CIVIL | SUPORTE PARA ROLO DE PAPEL HIGIÊNICO 300 A 600M EM ABS | Material |  | un | 0.0018 | 44.0036 | 0.07 |  |  | 47.83
Insumo | 2023 | AGETOP CIVIL | TABUA PARA FORMA (30CM) | Material |  | m | 1.1514 | 13.4964 | 15.53 |  |  | 14.67
Insumo | 2868 | AGETOP CIVIL | TELEVISÃO LED PLANA 32 POLEGADAS DA SAMSUNG, PHILCO OU EQUIVALENTE | Material |  | un | 0.0005 | 1305.986 | 0.65 |  |  | 1419.55
Insumo | 2024 | AGETOP CIVIL | TELHA VOGATEX 4 MM (L=0,50 M) | Material |  | m² | 1.3208 | 21.0588 | 27.81 |  |  | 22.89
Insumo | 1273 | AGETOP CIVIL | TINTA EPOXI COM CATALISADOR | Material |  | l | 0.0009 | 85.3116 | 0.07 |  |  | 92.73
Insumo | 2055 | AGETOP CIVIL | TINTA ESMALTE | Material |  | l | 0.0832 | 32.7796 | 2.72 |  |  | 35.63
Insumo | 2842 | AGETOP CIVIL | TINTA LATEX ACRÍLICA 2ª LINHA/ECONÔMICA | Material |  | l | 0.2652 | 12.328 | 3.26 |  |  | 13.4
Insumo | 3065 | AGETOP CIVIL | BRACADEIRA METALICA TIPO "D" DIÂMETRO 3/4" | Material |  | un | 0.2604 | 1.288 | 0.33 |  |  | 1.4
Insumo | 3135 | AGETOP CIVIL | CAIXA DE PASSAGEM METALICA OCTOGONAL FUNDO MOVEL SIMPLES 2" | Material |  | un | 0.0332 | 4.1584 | 0.13 |  |  | 4.52
Insumo | 3138 | AGETOP CIVIL | CAIXA METALICA RETANGULAR 4"X2"X2" | Material |  | un | 0.0702 | 2.4472 | 0.17 |  |  | 2.66
Insumo | 3259 | AGETOP CIVIL | DISJUNTOR MONOPOLAR DE 10 A 32-A | Material |  | un | 0.0181 | 11.0216 | 0.19 |  |  | 11.98
Insumo | 3923 | AGETOP CIVIL | ELETRODUTO PVC FLEXÍVEL (MANGUEIRA CORRUGADA LEVE) DIAM. 25MM | Material |  | m | 0.5748 | 2.254 | 1.29 |  |  | 2.45
Insumo | 3948 | AGETOP CIVIL | EXTINTOR DE PÓ ABC (6 KG) - CAPACIDADE EXTINTORA 3A 20 BC COM PRESILHA/SETA E SUPORTE | Material |  | un | 0.0113 | 184 | 2.07 |  |  | 200
Insumo | 3314 | AGETOP CIVIL | FIO ISOLADO 750 V, PIRASTIC 2,5 MM2 | Material |  | m | 1.121 | 2.208 | 2.47 |  |  | 2.4
Insumo | 3321 | AGETOP CIVIL | FITA ISOLANTE, ROLO DE 5,00 M | Material |  | un | 0.0153 | 3.3304 | 0.05 |  |  | 3.62
Insumo | 3334 | AGETOP CIVIL | INTERRUPTOR INTERMEDIARIO (FOUR-WAY) - (SUPORTE+MÓDULOS+ESPELHO) | Material |  | un | 0.001 | 20.3688 | 0.02 |  |  | 22.14
Insumo | 3335 | AGETOP CIVIL | INTERRUPTOR PARALELO DUPLO (2 SECOES) - (SUPORTE+MÓDULOS+ESPELHO) | Material |  | un | 0.0018 | 15.0604 | 0.02 |  |  | 16.37
Insumo | 3337 | AGETOP CIVIL | INTERRUPTOR SIMPLES (1 SECAO) - (SUPORTE+MÓDULO+ESPELHO) | Material |  | un | 0.0304 | 7.0288 | 0.21 |  |  | 7.64
Insumo | 3422 | AGETOP CIVIL | QUADRO DE DISTRIBUICAO DE EMBUTIR EM PVC SB-12E | Material |  | un | 0.0037 | 60.6372 | 0.22 |  |  | 65.91
Insumo | 3774 | AGETOP CIVIL | SIRENE ELETROMECANICA METALICA ALCANCE 500 M | Material |  | un | 0.0004 | 1453.6 | 0.58 |  |  | 1580
Insumo | 3602 | AGETOP CIVIL | SOQUETE ANTIVIBRATORIO PARA LAMPADA FLUORESCENTE | Material |  | un | 0.1635 | 2.3276 | 0.38 |  |  | 2.53
Insumo | 3475 | AGETOP CIVIL | TOMADA HEXAGONAL 2P + T - 10A - 250V (SUPORTE+MÓDULO+ESPELHO) | Material |  | un | 0.001 | 7.3968 | 0 |  |  | 8.04
Insumo | 3477 | AGETOP CIVIL | TOMADA HEXAGONAL 2P + T - 20A - 250V (SUPORTE+MÓDULO+ESPELHO) | Material |  | un | 0.037 | 10.8284 | 0.4 |  |  | 11.77
Insumo | H102 | AGETOP CIVIL | ADAPTADOR SOLDÁVEL CURTO COM BOLSA E ROSCA PARA REGISTRO 32X1" | Material |  | un | 0.0121 | 1.886 | 0.02 |  |  | 2.05
Insumo | H108 | AGETOP CIVIL | ADAPTADOR SOLDÁVEL LONGO COM FLANGES LIVRES PARA CAIXA D'ÁGUA 32X1" | Material |  | un | 0.0181 | 18.9612 | 0.34 |  |  | 20.61
Insumo | H111 | AGETOP CIVIL | ADESIVO PLASTICO - BISNAGA 75 G | Material |  | un | 0.0503 | 8.4916 | 0.42 |  |  | 9.23
Insumo | H181 | AGETOP CIVIL | ANEL DE VEDAÇÃO PARA VASO SANITÁRIO | Material |  | un | 0.0094 | 11.4908 | 0.1 |  |  | 12.49
Insumo | H587 | AGETOP CIVIL | ASSENTO SIMPLES EM POLIPROPILENO PARA VASO SANITÁRIO | Material |  | un | 0.0094 | 26.8732 | 0.25 |  |  | 29.21
Insumo | H687 | AGETOP CIVIL | BEBEDOURO (PURIFICADOR) ELÉTRICO DE PRESSÃO (IBBL BAG 40 OU EQUIVALENTE) | Material |  | un | 0.0011 | 1028.5324 | 1.13 |  |  | 1117.97
Insumo | H117 | AGETOP CIVIL | BRAÇO METÁLICO PARA CHUVEIRO 30 CM | Material |  | un | 0.0076 | 23.322 | 0.17 |  |  | 25.35
Insumo | H134 | AGETOP CIVIL | BUCHA DE REDUÇÃO SOLDAVEL CURTA 32 X 25 MM | Material |  | un | 0.0303 | 1.012 | 0.03 |  |  | 1.1
Insumo | H676 | AGETOP CIVIL | CAIXA D'ÁGUA POLIETILENO 1000 LTS. COM TAMPA | Material |  | un | 0.0037 | 462.254 | 1.71 |  |  | 502.45
Insumo | H585 | AGETOP CIVIL | CAIXA DE DESCARGA (PVC) 9 LITROS | Material |  | un | 0.0094 | 42.5868 | 0.4 |  |  | 46.29
Insumo | H145 | AGETOP CIVIL | CHUVEIRO ELETRICO EM PVC (3 TEMPERATURAS) | Material |  | un | 0.0076 | 56.6536 | 0.43 |  |  | 61.58
Insumo | H336 | AGETOP CIVIL | CORPO CAIXA SIFONADA 150 X 150 X 50 MM | Material |  | un | 0.0201 | 34.0768 | 0.68 |  |  | 37.04
Insumo | H338 | AGETOP CIVIL | CORPO CAIXA SIFONADA 250 X 172 X 50 MM | Material |  | un | 0.0151 | 54.924 | 0.82 |  |  | 59.7
Insumo | H350 | AGETOP CIVIL | CURVA 45° DIAMETRO 40 MM (ESGOTO) | Material |  | un | 0.0453 | 4.6092 | 0.2 |  |  | 5.01
Insumo | H363 | AGETOP CIVIL | GRELHA QUADRADO BRANCA 150 MM - (ESGOTO) | Material |  | un | 0.0081 | 8.6756 | 0.07 |  |  | 9.43
Insumo | H164 | AGETOP CIVIL | JOELHO 90 GRAUS SOLDAVEL DIAMETRO 25 MM | Material |  | un | 0.1127 | 0.8096 | 0.09 |  |  | 0.88
Insumo | H165 | AGETOP CIVIL | JOELHO 90 GRAUS SOLDAVEL DIAMETRO 32 MM | Material |  | un | 0.0121 | 1.9872 | 0.02 |  |  | 2.16
Insumo | H177 | AGETOP CIVIL | LAVATÓRIO MÉDIO SEM COLUNA | Material |  | un | 0.0018 | 92.552 | 0.16 |  |  | 100.6
Insumo | H178 | AGETOP CIVIL | LIGACAO FLEXIVEL (ENGATE) PVC 1/2" | Material |  | un | 0.0038 | 3.128 | 0.01 |  |  | 3.4
Insumo | H311 | AGETOP CIVIL | LUVA SOLDAVEL COM ROSCA 25 X 3/4" | Material |  | un | 0.006 | 1.9596 | 0.01 |  |  | 2.13
Insumo | H265 | AGETOP CIVIL | PARAFUSO DE FIXACAO PARA LAVATORIO COM BUCHA PLASTICA 8 MM | Material |  | PR | 0.0038 | 3.818 | 0.01 |  |  | 4.15
Insumo | H581 | AGETOP CIVIL | PIA MARMORE/GRANITO SINTÉTICO 1,00 X 0,54 M (DIMENSÕES APROXIMADAS) | Material |  | un | 0.0018 | 155.48 | 0.27 |  |  | 169
Insumo | H401 | AGETOP CIVIL | PORTA GRELHA QUADRADO BRANCO DIAM. 150 mm (ESGOTO) | Material |  | un | 0.0201 | 9.8164 | 0.19 |  |  | 10.67
Insumo | H198 | AGETOP CIVIL | REGISTRO DE GAVETA C/CANOPLA DIAM.1.1/4" | Material |  | un | 0.0085 | 129.7016 | 1.1 |  |  | 140.98
Insumo | H266 | AGETOP CIVIL | REGISTRO DE PRESSAO C/CANOPLA CROMADO 1/2" | Material |  | un | 0.0085 | 60.95 | 0.51 |  |  | 66.25
Insumo | H539 | AGETOP CIVIL | SIFAO FLEXIVEL UNIVERSAL (SANFONADO) EM PVC PARA LAVATORIO | Material |  | un | 0.0038 | 10.8192 | 0.04 |  |  | 11.76
Insumo | H212 | AGETOP CIVIL | SIFAO METALICO P/PIA 1.1/2X2" | Material |  | un | 0.002 | 182.7488 | 0.36 |  |  | 198.64
Insumo | H215 | AGETOP CIVIL | SOLUCAO LIMPADORA 200 CM3 (FRASCO PLASTICO) | Material |  | un | 0.0303 | 24.5916 | 0.74 |  |  | 26.73
Insumo | H606 | AGETOP CIVIL | TAMPA CEGA REDONDA BRANCA PVC 250 MM | Material |  | un | 0.0195 | 19.9916 | 0.38 |  |  | 21.73
Insumo | H221 | AGETOP CIVIL | TE 90 GRAUS SOLDAVEL DIAMETRO 25 MM | Material |  | un | 0.0242 | 1.2512 | 0.03 |  |  | 1.36
Insumo | H440 | AGETOP CIVIL | TORNEIRA DE BOIA DIAMETRO 3/4" (20 MM) | Material |  | un | 0.006 | 49.588 | 0.29 |  |  | 53.9
Insumo | H237 | AGETOP CIVIL | TORNEIRA DE MESA PARA LAVATORIO DIAMETRO 1/2" | Material |  | un | 0.0018 | 56.8652 | 0.1 |  |  | 61.81
Insumo | H238 | AGETOP CIVIL | TORNEIRA DE PAREDE PARA PIA OU BEBEDOURO DIÂMETRO 1/2" E 3/4" | Material |  | un | 0.0018 | 118.7628 | 0.21 |  |  | 129.09
Insumo | H239 | AGETOP CIVIL | TUBO DE DESCIDA PARA CAIXA DE DESCARGA (LONGO 1.1/4") | Material |  | un | 0.0094 | 11.9876 | 0.11 |  |  | 13.03
Insumo | H631 | AGETOP CIVIL | TUBO DE DESPEJO PARA VÁLVULA (PIA/TANQUE) | Material |  | un | 0.0038 | 8.6388 | 0.03 |  |  | 9.39
Insumo | H241 | AGETOP CIVIL | TUBO DE LIGACAO PVC CROMADO DE 1.1/2" | Material |  | un | 0.0094 | 22.908 | 0.21 |  |  | 24.9
Insumo | H284 | AGETOP CIVIL | TUBO SOLDAVEL PARA ESGOTO DIAMETRO 100 MM | Material |  | m | 0.0403 | 14.1128 | 0.56 |  |  | 15.34
Insumo | H285 | AGETOP CIVIL | TUBO SOLDAVEL PARA ESGOTO DIAMETRO 40 MM | Material |  | m | 0.0503 | 6.0352 | 0.3 |  |  | 6.56
Insumo | H286 | AGETOP CIVIL | TUBO SOLDAVEL PARA ESGOTO DIAMETRO 50 MM | Material |  | m | 0.0704 | 9.2368 | 0.65 |  |  | 10.04
Insumo | H248 | AGETOP CIVIL | TUBO SOLDAVEL PVC MARROM DIAM. 25 MM | Material |  | m | 0.1328 | 3.6524 | 0.48 |  |  | 3.97
Insumo | H249 | AGETOP CIVIL | TUBO SOLDAVEL PVC MARROM DIAM. 32 MM | Material |  | m | 0.0301 | 8.878 | 0.26 |  |  | 9.65
Insumo | H272 | AGETOP CIVIL | UNIAO SOLDAVEL DIAMETRO 32 MM | Material |  | un | 0.006 | 16.5232 | 0.09 |  |  | 17.96
Insumo | H258 | AGETOP CIVIL | VALVULA 1" PARA MICTORIO TIPO COCHO (PVC) | Material |  | un | 0.0038 | 14.1956 | 0.05 |  |  | 15.43
Insumo | H261 | AGETOP CIVIL | VALVULA PARA LAVATORIO PVC 1" | Material |  | un | 0.0038 | 5.3268 | 0.02 |  |  | 5.79
Insumo | H262 | AGETOP CIVIL | VALVULA PARA PIA TIPO AMERICANA DIAMETRO 3.1/2" (METALICA) | Material |  | un | 0.0018 | 57.3344 | 0.1 |  |  | 62.32
Insumo | H264 | AGETOP CIVIL | VASO SANITARIO CONVENCIONAL | Material |  | un | 0.0048 | 229.3192 | 1.1 |  |  | 249.26
|  |  |  | MO sem LS => | 62.88 | LS => | 0 | 62.88 |  |  |  | 62.88
|  |  |  | Valor do BDI => | 0 |  | Valor com BDI => | 310.83 |  |  |  | 310.83
[6 empty] | Quant. => | 50.82 | 15796.38 |  |  |  | 15796.38
1.1.5 | Código | Banco | Descrição | Tipo |  | Und | Quant. | Valor Unit | Total | 18.36 | 84.29 | Valor Unit
Composição | 98459 | SINAPI | TAPUME COM TELHA METÁLICA. AF_05/2018 ((93,84x2,00)+(105,59x2,00))m (H= 4,00m) | CANT - CANTEIRO DE OBRAS |  | m² | 1 | 110.1424 | 110.14 |  |  | 119.72
Composição Auxiliar | 88239 | SINAPI | AJUDANTE DE CARPINTEIRO COM ENCARGOS COMPLEMENTARES | SEDI - SERVIÇOS DIVERSOS |  | H | 0.1897 | 17.94 | 3.4 |  |  | 19.5
Composição Auxiliar | 88262 | SINAPI | CARPINTEIRO DE FORMAS COM ENCARGOS COMPLEMENTARES | SEDI - SERVIÇOS DIVERSOS |  | H | 0.5691 | 24.6468 | 14.02 |  |  | 26.79
Composição Auxiliar | 91692 | SINAPI | SERRA CIRCULAR DE BANCADA COM MOTOR ELÉTRICO POTÊNCIA DE 5HP, COM COIFA PARA DISCO 10" - CHP DIURNO. AF_08/2015 | CHOR - CUSTOS HORÁRIOS DE MÁQUINAS E EQUIPAMENTOS |  | CHP | 0.0044 | 20.562 | 0.09 |  |  | 22.35
Composição Auxiliar | 91693 | SINAPI | SERRA CIRCULAR DE BANCADA COM MOTOR ELÉTRICO POTÊNCIA DE 5HP, COM COIFA PARA DISCO 10" - CHI DIURNO. AF_08/2015 | CHOR - CUSTOS HORÁRIOS DE MÁQUINAS E EQUIPAMENTOS |  | CHI | 0.0191 | 19.4396 | 0.37 |  |  | 21.13
Composição Auxiliar | 94974 | SINAPI | CONCRETO MAGRO PARA LASTRO, TRAÇO 1:4,5:4,5 (EM MASSA SECA DE CIMENTO/ AREIA MÉDIA/ BRITA 1) - PREPARO MANUAL. AF_05/2021 | FUES - FUNDAÇÕES E ESTRUTURAS |  | m³ | 0.0012 | 408.0568 | 0.48 |  |  | 443.54
Insumo | 00003992 | SINAPI | TABUA APARELHADA *2,5 X 30* CM, EM MACARANDUBA, ANGELIM OU EQUIVALENTE DA REGIAO | Material |  | M | 1 | 29.2468 | 29.24 |  |  | 31.79
Insumo | 00004433 | SINAPI | CAIBRO NAO APARELHADO *7,5 X 7,5* CM, EM MACARANDUBA, ANGELIM OU EQUIVALENTE DA REGIAO - BRUTA | Material |  | M | 1.2273 | 24.6468 | 30.24 |  |  | 26.79
Insumo | 00005061 | SINAPI | PREGO DE ACO POLIDO COM CABECA 18 X 27 (2 1/2 X 10) | Material |  | KG | 0.0428 | 19.32 | 0.82 |  |  | 21
Insumo | 00007243 | SINAPI | TELHA TRAPEZOIDAL EM ACO ZINCADO, SEM PINTURA, ALTURA DE APROXIMADAMENTE 40 MM, ESPESSURA DE 0,50 MM E LARGURA UTIL DE 980 MM | Material |  | m² | 0.5853 | 41 | 23.99 |  |  | 58.47 | 41.5137
|  |  |  | MO sem LS => | 14.95 | LS => | 0 | 14.95 |  |  |  | 14.95
|  |  |  | Valor do BDI => | 0 |  | Valor com BDI => | 119.72 |  |  |  | 119.72
[6 empty] | Quant. => | 1595.44 | 191006.07 |  |  |  | 191006.07
1.2 |  |  | ADMINISTRAÇÃO GERAL
1.2.1 | Código | Banco | Descrição | Tipo |  | Und | Quant. | Valor Unit | Total | 88.1 | 0 | Valor Unit
Composição | 250101 | AGETOP CIVIL | ENGENHEIRO - (OBRAS CIVIS) | 25 |  | H | 1 | 88.1 | 88.1 |  |  | 88.13
Insumo | 0001 | AGETOP CIVIL | ENGENHEIRO | Mão de Obra |  | h | 1 | 88.1 | 88.1 |  |  | 88.13
|  |  |  | MO sem LS => | 88.13 | LS => | 0 | 88.13 |  |  |  | 88.13
|  |  |  | Valor do BDI => | 0 |  | Valor com BDI => | 88.13 |  |  |  | 88.13
[6 empty] | Quant. => | 5280 | 465326.4 |  |  |  | 465326.4
1.2.2 | Código | Banco | Descrição | Tipo |  | Und | Quant. | Valor Unit | Total | 43.9 | 0 | Valor Unit
Composição | 250102 | AGETOP CIVIL | MESTRE DE OBRA - (OBRAS CIVIS) | 25 |  | H | 1 | 43.9 | 43.9 |  |  | 43.93
Insumo | 0003 | AGETOP CIVIL | MESTRE DE OBRAS | Mão de Obra |  | h | 1 | 43.9 | 43.9 |  |  | 43.93
|  |  |  | MO sem LS => | 43.93 | LS => | 0 | 43.93 |  |  |  | 43.93
|  |  |  | Valor do BDI => | 0 |  | Valor com BDI => | 43.93 |  |  |  | 43.93
[6 empty] | Quant. => | 5280 | 231950.4 |  |  |  | 231950.4
1.2.3 | Código | Banco | Descrição | Tipo |  | Und | Quant. | Valor Unit | Total | 20.85 | 0 | Valor Unit
Composição | 250113 | AGETOP CIVIL | TÉCNICO EM SEGURANÇA DO TRABALHO (O. CIVIS) | 25 |  | h | 1 | 20.85 | 20.85 |  |  | 20.86
Insumo | 0038 | AGETOP CIVIL | TÉCNICO EM SEGURANÇA DO TRABALHO | Mão de Obra |  | h | 1 | 20.85 | 20.85 |  |  | 20.86
|  |  |  | MO sem LS => | 20.86 | LS => | 0 | 20.86 |  |  |  | 20.86
|  |  |  | Valor do BDI => | 0 |  | Valor com BDI => | 20.86 |  |  |  | 20.86
[6 empty] | Quant. => | 2640 | 55070.4 |  |  |  | 55070.4
1.2.7 | Código | Banco | Descrição | Tipo |  | Und | Quant. | Valor Unit | Total | 16.35 | 0 | Valor Unit
Composição | 250110 | AGETOP CIVIL | VIGIA DE OBRAS - (NOTURNO E NO SÁBADO/DOMINGO DIURNO) - O.C. | 25 |  | H | 1 | 16.35 | 16.35 |  |  | 16.38
Insumo | 0037 | AGETOP CIVIL | VIGIA DE OBRA NOTURNO-SÁBADO/DOMINGO DIURNO (SALÁRIO X 1,5864) | Mão de Obra |  | h | 1 | 16.35 | 16.35 |  |  | 16.38
|  |  |  | MO sem LS => | 16.38 | LS => | 0 | 16.38 |  |  |  | 16.38
|  |  |  | Valor do BDI => | 0 |  | Valor com BDI => | 16.38 |  |  |  | 16.38
[6 empty] | Quant. => | 10560 | 172972.8 |  |  |  | 172972.8
1.2.8 | Código | Banco | Descrição | Tipo |  | Und | Quant. | Valor Unit | Total | 16.6 | 0 | Valor Unit
Composição | 250109 | AGETOP CIVIL | APONTADOR - (OBRAS CIVIS) | 25 |  | H | 1 | 16.6 | 16.6 |  |  | 16.64
Insumo | 0017 | AGETOP CIVIL | ALMOXARIFE/APONTADOR | Mão de Obra |  | h | 1 | 16.6 | 16.6 |  |  | 16.64
|  |  |  | MO sem LS => | 16.64 | LS => | 0 | 16.64 |  |  |  | 16.64
|  |  |  | Valor do BDI => | 0 |  | Valor com BDI => | 16.64 |  |  |  | 16.64
[6 empty] | Quant. => | 5280 | 87859.2 |  |  |  | 87859.2
1.3 |  |  | TRANSPORTE GERAL
1.3.1 | Código | Banco | Descrição | Tipo |  | Und | Quant. | Valor Unit | Total | 8.55 | 31.4 | Valor Unit
Composição | 030101 | AGETOP CIVIL | TRANSPORTE DE ENTULHO EM CAMINHÃO INCLUSO A CARGA MANUAL | 3 |  | m³ | 1 | 39.9464 | 39.94 |  |  | 43.42
Insumo | 0005 | AGETOP CIVIL | SERVENTE | Mão de Obra |  | h | 0.72 | 11.8772 | 8.55 |  |  | 12.91
Insumo | 1220 | AGETOP CIVIL | CAMINHAO BASCULANTE 6 M3 - POR HORA ( O. RODOV.) (0,3HP+0,7HI) | Material |  | h | 0.4 | 78.5128 | 31.4 |  |  | 85.34
|  |  |  | MO sem LS => | 9.29 | LS => | 0 | 9.29 |  |  |  | 9.29
|  |  |  | Valor do BDI => | 0 |  | Valor com BDI => | 43.42 |  |  |  | 43.42
[6 empty] | Quant. => | 1697.38 | 73700.23 |  |  |  | 73700.23
1.3.2 | Código | Banco | Descrição | Tipo |  | Und | Quant. | Valor Unit | Total | 145.89 | 140.21 | Valor Unit
Composição | 030114 | AGETOP CIVIL | MOBILIZAÇÃO DO CANTEIRO DE OBRAS - INCLUSIVE CARGA E DESCARGA E A HORA IMPRODUTIVA DO CAMINHÃO - ( EXCLUSO O TRANSPORTE ) | 3 |  | un | 1 | 281.9984 | 281.99 |  |  | 306.52
Insumo | 0005 | AGETOP CIVIL | SERVENTE | Mão de Obra |  | h | 12.2832 | 11.8772 | 145.89 |  |  | 12.91
Insumo | 2872 | AGETOP CIVIL | HORA IMPRODUTIVA DO CAMINHÃO CARROCERIA MADEIRA 15 T (O. RODOV. ) | Material |  | h | 3.0708 | 45.66 | 140.21 |  |  | 48.18
|  |  |  | MO sem LS => | 158.57 | LS => | 0 | 158.57 |  |  |  | 158.57
|  |  |  | Valor do BDI => | 0 |  | Valor com BDI => | 306.52 |  |  |  | 306.52
[6 empty] | Quant. => | 1 | 306.52 |  |  |  | 306.52
1.3.3 | Código | Banco | Descrição | Tipo |  | Und | Quant. | Valor Unit | Total | 145.89 | 140.21 | Valor Unit
Composição | 030116 | AGETOP CIVIL | DESMOBILIZAÇÃO DO CANTEIRO DE OBRAS - INCLUSIVE CARGA E DESCARGA E A HORA IMPRODUTIVA DO CAMINHÃO - ( EXCLUSO O TRANSPORTE ) | 3 |  | un | 1 | 281.9984 | 281.99 |  |  | 306.52
Insumo | 0005 | AGETOP CIVIL | SERVENTE | Mão de Obra |  | h | 12.2832 | 11.8772 | 145.89 |  |  | 12.91
Insumo | 2872 | AGETOP CIVIL | HORA IMPRODUTIVA DO CAMINHÃO CARROCERIA MADEIRA 15 T (O. RODOV. ) | Material |  | h | 3.0708 | 45.66 | 140.21 |  |  | 48.18
|  |  |  | MO sem LS => | 158.57 | LS => | 0 | 158.57 |  |  |  | 158.57
|  |  |  | Valor do BDI => | 0 |  | Valor com BDI => | 306.52 |  |  |  | 306.52
[6 empty] | Quant. => | 1 | 306.52 |  |  |  | 306.52
1.3.4 | Código | Banco | Descrição | Tipo |  | Und | Quant. | Valor Unit | Total | 0 | 2.37 | Valor Unit
Composição | 041006 | AGETOP CIVIL | TRANSPORTE DE MATERIAL ESCAVADO M3.KM | 4 |  | m3km | 1 | 2.3736 | 2.37 |  |  | 2.58
Insumo | 2409 | AGETOP CIVIL | TRANSPORTE DE MATERIAL ESCAVADO EM CAMINHÃO BASCULANTE (M3XKM) ( O. RODOV.) | Material |  | m3km | 1 | 2.3736 | 2.37 |  |  | 2.58
|  |  |  | MO sem LS => | 0 | LS => | 0 | 0 |  |  |  | 0
|  |  |  | Valor do BDI => | 0 |  | Valor com BDI => | 2.58 |  |  |  | 2.58
[6 empty] | Quant. => | 59336 | 153086.88 |  |  |  | 153086.88
1.4 |  |  | SERVIÇOS EM TERRA
1.4.1 |  |  | BLOCO 1
1.4.1.1 |  |  | SANITÁRIOS/COZINHA/CISTERNA - TÉRREO
1.4.1.1.1 | Código | Banco | Descrição | Tipo |  | Und | Quant. | Valor Unit | Total | 20.19 | 0 | Valor Unit
Composição | 040902 | AGETOP CIVIL | REATERRO COM APILOAMENTO | 4 |  | m³ | 1 | 20.1848 | 20.18 |  |  | 21.94
Insumo | 0005 | AGETOP CIVIL | SERVENTE | Mão de Obra |  | h | 1.7 | 11.8772 | 20.19 |  |  | 12.91
|  |  |  | MO sem LS => | 21.94 | LS => | 0 | 21.94 |  |  |  | 21.94
|  |  |  | Valor do BDI => | 0 |  | Valor com BDI => | 21.94 |  |  |  | 21.94
[6 empty] | Quant. => | 15.48 | 339.63 |  |  |  | 339.63
1.4.1.1.2 | Código | Banco | Descrição | Tipo |  | Und | Quant. | Valor Unit | Total | 30.47 | 0 | Valor Unit
Composição | 040101 | AGETOP CIVIL | ESCAVACAO MANUAL DE VALAS < 1 MTS. (OBRAS CIVIS) | 4 |  | m³ | 1 | 30.4704 | 30.47 |  |  | 33.12
Insumo | 0005 | AGETOP CIVIL | SERVENTE | Mão de Obra |  | h | 2.566 | 11.8772 | 30.47 |  |  | 12.91
|  |  |  | MO sem LS => | 33.12 | LS => | 0 | 33.12 |  |  |  | 33.12
|  |  |  | Valor do BDI => | 0 |  | Valor com BDI => | 33.12 |  |  |  | 33.12
[6 empty] | Quant. => | 15.48 | 512.69 |  |  |  | 512.69
1.4.1.1.3 | Código | Banco | Descrição | Tipo |  | Und | Quant. | Valor Unit | Total | 23.75 | 0 | Valor Unit
Composição | 041003 | AGETOP CIVIL | ATERRO INTERNO SEM APILOAMENTO COM TRANSPORTE EM CARRINHO MÃO - cisterna | 4 |  | m³ | 1 | 23.7544 | 23.75 |  |  | 25.82
Insumo | 0005 | AGETOP CIVIL | SERVENTE | Mão de Obra |  | h | 2 | 11.8772 | 23.75 |  |  | 12.91
|  |  |  | MO sem LS => | 25.82 | LS => | 0 | 25.82 |  |  |  | 25.82
|  |  |  | Valor do BDI => | 0 |  | Valor com BDI => | 25.82 |  |  |  | 25.82
[6 empty] | Quant. => | 20 | 516.4 |  |  |  | 516.4
1.4.2 |  |  | BLOCO 2
1.4.2.1 |  |  | SANITÁRIOS/COZINHA - TÉRREO
1.4.2.1.1 | Código | Banco | Descrição | Tipo |  | Und | Quant. | Valor Unit | Total | 20.19 | 0 | Valor Unit
Composição | 040902 | AGETOP CIVIL | REATERRO COM APILOAMENTO | 4 |  | m³ | 1 | 20.1848 | 20.18 |  |  | 21.94
Insumo | 0005 | AGETOP CIVIL | SERVENTE | Mão de Obra |  | h | 1.7 | 11.8772 | 20.19 |  |  | 12.91
|  |  |  | MO sem LS => | 21.94 | LS => | 0 | 21.94 |  |  |  | 21.94
|  |  |  | Valor do BDI => | 0 |  | Valor com BDI => | 21.94 |  |  |  | 21.94
[6 empty] | Quant. => | 133.68 | 2932.93 |  |  |  | 2932.93
1.4.2.1.2 | Código | Banco | Descrição | Tipo |  | Und | Quant. | Valor Unit | Total | 30.47 | 0 | Valor Unit
Composição | 040101 | AGETOP CIVIL | ESCAVACAO MANUAL DE VALAS < 1 MTS. (OBRAS CIVIS) | 4 |  | m³ | 1 | 30.4704 | 30.47 |  |  | 33.12
Insumo | 0005 | AGETOP CIVIL | SERVENTE | Mão de Obra |  | h | 2.566 | 11.8772 | 30.47 |  |  | 12.91
|  |  |  | MO sem LS => | 33.12 | LS => | 0 | 33.12 |  |  |  | 33.12
|  |  |  | Valor do BDI => | 0 |  | Valor com BDI => | 33.12 |  |  |  | 33.12
[6 empty] | Quant. => | 133.68 | 4427.48 |  |  |  | 4427.48
1.4.2.2 |  |  | AUDITÓRIO - RAMPA ACESSIVEL
1.4.2.2.1 | Código | Banco | Descrição | Tipo |  | Und | Quant. | Valor Unit | Total | 30.47 | 0 | Valor Unit
Composição | 040101 | AGETOP CIVIL | ESCAVACAO MANUAL DE VALAS < 1 MTS. (OBRAS CIVIS) | 4 |  | m³ | 1 | 30.4704 | 30.47 |  |  | 33.12
Insumo | 0005 | AGETOP CIVIL | SERVENTE | Mão de Obra |  | h | 2.566 | 11.8772 | 30.47 |  |  | 12.91
|  |  |  | MO sem LS => | 33.12 | LS => | 0 | 33.12 |  |  |  | 33.12
|  |  |  | Valor do BDI => | 0 |  | Valor com BDI => | 33.12 |  |  |  | 33.12
[6 empty] | Quant. => | 19.11 | 632.92 |  |  |  | 632.92
1.4.3 |  |  | BLOCO 3
1.4.3.1 |  |  | SANITÁRIOS - TÉRREO
1.4.3.1.1 | Código | Banco | Descrição | Tipo |  | Und | Quant. | Valor Unit | Total | 30.47 | 0 | Valor Unit
Composição | 040101 | AGETOP CIVIL | ESCAVACAO MANUAL DE VALAS < 1 MTS. (OBRAS CIVIS) | 4 |  | m³ | 1 | 30.4704 | 30.47 |  |  | 33.12
Insumo | 0005 | AGETOP CIVIL | SERVENTE | Mão de Obra |  | h | 2.566 | 11.8772 | 30.47 |  |  | 12.91
|  |  |  | MO sem LS => | 33.12 | LS => | 0 | 33.12 |  |  |  | 33.12
|  |  |  | Valor do BDI => | 0 |  | Valor com BDI => | 33.12 |  |  |  | 33.12
[6 empty] | Quant. => | 21.08 | 698.16 |  |  |  | 698.16
1.4.3.1.2 | Código | Banco | Descrição | Tipo |  | Und | Quant. | Valor Unit | Total | 20.19 | 0 | Valor Unit
Composição | 040902 | AGETOP CIVIL | REATERRO COM APILOAMENTO | 4 |  | m³ | 1 | 20.1848 | 20.18 |  |  | 21.94
Insumo | 0005 | AGETOP CIVIL | SERVENTE | Mão de Obra |  | h | 1.7 | 11.8772 | 20.19 |  |  | 12.91
|  |  |  | MO sem LS => | 21.94 | LS => | 0 | 21.94 |  |  |  | 21.94
|  |  |  | Valor do BDI => | 0 |  | Valor com BDI => | 21.94 |  |  |  | 21.94
[6 empty] | Quant. => | 21.08 | 462.49 |  |  |  | 462.49
1.4.4 |  |  | BLOCO 4
1.4.4.1 |  |  | SANITÁRIOS/VESTIÁRIO/DRENAGEM DA QUADRA
1.4.4.1.1 | Código | Banco | Descrição | Tipo |  | Und | Quant. | Valor Unit | Total | 30.47 | 0 | Valor Unit
Composição | 040101 | AGETOP CIVIL | ESCAVACAO MANUAL DE VALAS < 1 MTS. (OBRAS CIVIS) | 4 |  | m³ | 1 | 30.4704 | 30.47 |  |  | 33.12
Insumo | 0005 | AGETOP CIVIL | SERVENTE | Mão de Obra |  | h | 2.566 | 11.8772 | 30.47 |  |  | 12.91
|  |  |  | MO sem LS => | 33.12 | LS => | 0 | 33.12 |  |  |  | 33.12
|  |  |  | Valor do BDI => | 0 |  | Valor com BDI => | 33.12 |  |  |  | 33.12
[6 empty] | Quant. => | 56.42 | 1868.63 |  |  |  | 1868.63
1.4.4.1.2 | Código | Banco | Descrição | Tipo |  | Und | Quant. | Valor Unit | Total | 20.19 | 0 | Valor Unit
Composição | 040902 | AGETOP CIVIL | REATERRO COM APILOAMENTO | 4 |  | m³ | 1 | 20.1848 | 20.18 |  |  | 21.94
Insumo | 0005 | AGETOP CIVIL | SERVENTE | Mão de Obra |  | h | 1.7 | 11.8772 | 20.19 |  |  | 12.91
|  |  |  | MO sem LS => | 21.94 | LS => | 0 | 21.94 |  |  |  | 21.94
|  |  |  | Valor do BDI => | 0 |  | Valor com BDI => | 21.94 |  |  |  | 21.94
[6 empty] | Quant. => | 56.42 | 1237.85 |  |  |  | 1237.85
1.4.4.1.3 | Código | Banco | Descrição | Tipo |  | Und | Quant. | Valor Unit | Total | 43.35 | 0 | Valor Unit
Composição | 040104 | AGETOP CIVIL | ESCAVAÇAO MANUAL DE VALAS PROF. 2 A 4 M | 4 |  | m³ | 1 | 43.3504 | 43.35 |  |  | 47.12
Insumo | 0005 | AGETOP CIVIL | SERVENTE | Mão de Obra |  | h | 3.65 | 11.8772 | 43.35 |  |  | 12.91
|  |  |  | MO sem LS => | 47.12 | LS => | 0 | 47.12 |  |  |  | 47.12
|  |  |  | Valor do BDI => | 0 |  | Valor com BDI => | 47.12 |  |  |  | 47.12
[6 empty] | Quant. => | 7 | 329.84 |  |  |  | 329.84
1.4.5 |  |  | ÁREA EXTERNA
1.4.5.1 |  |  | PÁTIO CENTRAL
1.4.5.1.1 | Código | Banco | Descrição | Tipo |  | Und | Quant. | Valor Unit | Total | 0 | 1.26 | Valor Unit
Composição | 041005 | AGETOP CIVIL | CARGA MECANIZADA | 4 |  | m³ | 1 | 1.2696 | 1.26 |  |  | 1.38
Insumo | 2451 | AGETOP CIVIL | CARGA MECANIZADA (O. RODOV.) | Material |  | m³ | 1 | 1.2696 | 1.26 |  |  | 1.38
|  |  |  | MO sem LS => | 0 | LS => | 0 | 0 |  |  |  | 0
|  |  |  | Valor do BDI => | 0 |  | Valor com BDI => | 1.38 |  |  |  | 1.38
[6 empty] | Quant. => | 2373.44 | 3275.34 |  |  |  | 3275.34
1.4.5.1.2 | Código | Banco | Descrição | Tipo |  | Und | Quant. | Valor Unit | Total | 0 | 1.76 | Valor Unit
Composição | 041009 | AGETOP CIVIL | COMPACTAÇÃO MECÂNICA SEM CONTROLE LABORATÓRIO | 4 |  | m³ | 1 | 1.7664 | 1.76 |  |  | 1.92
Insumo | 2408 | AGETOP CIVIL | COMPACTACAO MECANICA SEM CONTROLE (O. RODOV.) | Material |  | m³ | 1 | 1.7664 | 1.76 |  |  | 1.92
|  |  |  | MO sem LS => | 0 | LS => | 0 | 0 |  |  |  | 0
|  |  |  | Valor do BDI => | 0 |  | Valor com BDI => | 1.92 |  |  |  | 1.92
[6 empty] | Quant. => | 1780.08 | 3417.75 |  |  |  | 3417.75
1.4.5.1.3 | Código | Banco | Descrição | Tipo |  | Und | Quant. | Valor Unit | Total | 2.36 | 0 | Valor Unit
Composição | 041140 | AGETOP CIVIL | REGULARIZAÇÃO DO TERRENO SEM APILOAMENTO COM TRANSPORTE MANUAL DA TERRA ESCAVADA | 4 |  | m² | 1 | 2.3644 | 2.36 |  |  | 2.57
Insumo | 0004 | AGETOP CIVIL | PEDREIRO | Mão de Obra |  | h | 0.0674 | 19.136 | 1.28 |  |  | 20.8
Insumo | 0005 | AGETOP CIVIL | SERVENTE | Mão de Obra |  | h | 0.0913 | 11.8772 | 1.08 |  |  | 12.91
|  |  |  | MO sem LS => | 2.57 | LS => | 0 | 2.57 |  |  |  | 2.57
|  |  |  | Valor do BDI => | 0 |  | Valor com BDI => | 2.57 |  |  |  | 2.57
[6 empty] | Quant. => | 2535.73 | 6516.82 |  |  |  | 6516.82
1.4.5.1.4 | Código | Banco | Descrição | Tipo |  | Und | Quant. | Valor Unit | Total | 0 | 1.72 | Valor Unit
Composição | 041004 | AGETOP CIVIL | ESCAVACAO MECANICA | 4 |  | m³ | 1 | 1.7204 | 1.72 |  |  | 1.87
Insumo | 2453 | AGETOP CIVIL | ESCAVACAO MECANICA (O. RODOV.) | Material |  | m³ | 1 | 1.7204 | 1.72 |  |  | 1.87
|  |  |  | MO sem LS => | 0 | LS => | 0 | 0 |  |  |  | 0
|  |  |  | Valor do BDI => | 0 |  | Valor com BDI => | 1.87 |  |  |  | 1.87
[6 empty] | Quant. => | 2373.44 | 4438.33 |  |  |  | 4438.33
1.4.5.1.5 | Código | Banco | Descrição | Tipo |  | Und | Quant. | Valor Unit | Total | 0 | 4.6 | Valor Unit
Composição | 041012 | AGETOP CIVIL | INDENIZAÇÃO DE JAZIDA | 4 |  | m³ | 1 | 4.6 | 4.6 |  |  | 5
Insumo | 2878 | AGETOP CIVIL | INDENIZAÇÃO DE JAZIDA | Material |  | m³ | 1 | 4.6 | 4.6 |  |  | 5
|  |  |  | MO sem LS => | 0 | LS => | 0 | 0 |  |  |  | 0
|  |  |  | Valor do BDI => | 0 |  | Valor com BDI => | 5 |  |  |  | 5
[6 empty] | Quant. => | 2373.44 | 11867.2 |  |  |  | 11867.2
1.4.5.2 |  |  | ENTRADA PRINCIPAL/ESTACIONAMENTO
1.4.5.2.1 | Código | Banco | Descrição | Tipo |  | Und | Quant. | Valor Unit | Total | 2.36 | 0 | Valor Unit
Composição | 041140 | AGETOP CIVIL | REGULARIZAÇÃO DO TERRENO SEM APILOAMENTO COM TRANSPORTE MANUAL DA TERRA ESCAVADA | 4 |  | m² | 1 | 2.3644 | 2.36 |  |  | 2.57
Insumo | 0004 | AGETOP CIVIL | PEDREIRO | Mão de Obra |  | h | 0.0674 | 19.136 | 1.28 |  |  | 20.8
Insumo | 0005 | AGETOP CIVIL | SERVENTE | Mão de Obra |  | h | 0.0913 | 11.8772 | 1.08 |  |  | 12.91
|  |  |  | MO sem LS => | 2.57 | LS => | 0 | 2.57 |  |  |  | 2.57
|  |  |  | Valor do BDI => | 0 |  | Valor com BDI => | 2.57 |  |  |  | 2.57
[6 empty] | Quant. => | 1085.43 | 2789.55 |  |  |  | 2789.55
1.4.5.2.2 | Código | Banco | Descrição | Tipo |  | Und | Quant. | Valor Unit | Total | 0 | 1.76 | Valor Unit
Composição | 041009 | AGETOP CIVIL | COMPACTAÇÃO MECÂNICA SEM CONTROLE LABORATÓRIO | 4 |  | m³ | 1 | 1.7664 | 1.76 |  |  | 1.92
Insumo | 2408 | AGETOP CIVIL | COMPACTACAO MECANICA SEM CONTROLE (O. RODOV.) | Material |  | m³ | 1 | 1.7664 | 1.76 |  |  | 1.92
|  |  |  | MO sem LS => | 0 | LS => | 0 | 0 |  |  |  | 0
|  |  |  | Valor do BDI => | 0 |  | Valor com BDI => | 1.92 |  |  |  | 1.92
[6 empty] | Quant. => | 217.08 | 416.79 |  |  |  | 416.79
1.4.5.3 |  |  | CALÇAMENTO EXTERNO DOS BLOCOS/ÁREA DO PALCO DESCOBERTO
1.4.5.3.1 | Código | Banco | Descrição | Tipo |  | Und | Quant. | Valor Unit | Total | 2.36 | 0 | Valor Unit
Composição | 041140 | AGETOP CIVIL | REGULARIZAÇÃO DO TERRENO SEM APILOAMENTO COM TRANSPORTE MANUAL DA TERRA ESCAVADA | 4 |  | m² | 1 | 2.3644 | 2.36 |  |  | 2.57
Insumo | 0004 | AGETOP CIVIL | PEDREIRO | Mão de Obra |  | h | 0.0674 | 19.136 | 1.28 |  |  | 20.8
Insumo | 0005 | AGETOP CIVIL | SERVENTE | Mão de Obra |  | h | 0.0913 | 11.8772 | 1.08 |  |  | 12.91
|  |  |  | MO sem LS => | 2.57 | LS => | 0 | 2.57 |  |  |  | 2.57
|  |  |  | Valor do BDI => | 0 |  | Valor com BDI => | 2.57 |  |  |  | 2.57
[6 empty] | Quant. => | 2025.89 | 5206.53 |  |  |  | 5206.53
1.4.5.3.2 | Código | Banco | Descrição | Tipo |  | Und | Quant. | Valor Unit | Total | 0 | 1.76 | Valor Unit
Composição | 041009 | AGETOP CIVIL | COMPACTAÇÃO MECÂNICA SEM CONTROLE LABORATÓRIO | 4 |  | m³ | 1 | 1.7664 | 1.76 |  |  | 1.92
Insumo | 2408 | AGETOP CIVIL | COMPACTACAO MECANICA SEM CONTROLE (O. RODOV.) | Material |  | m³ | 1 | 1.7664 | 1.76 |  |  | 1.92
|  |  |  | MO sem LS => | 0 | LS => | 0 | 0 |  |  |  | 0
|  |  |  | Valor do BDI => | 0 |  | Valor com BDI => | 1.92 |  |  |  | 1.92
[6 empty] | Quant. => | 405.18 | 777.94 |  |  |  | 777.94
1.4.5.4 |  |  | CALÇADA EXTERNA - RUA
1.4.5.4.1 | Código | Banco | Descrição | Tipo |  | Und | Quant. | Valor Unit | Total | 2.36 | 0 | Valor Unit
Composição | 041140 | AGETOP CIVIL | REGULARIZAÇÃO DO TERRENO SEM APILOAMENTO COM TRANSPORTE MANUAL DA TERRA ESCAVADA | 4 |  | m² | 1 | 2.3644 | 2.36 |  |  | 2.57
Insumo | 0004 | AGETOP CIVIL | PEDREIRO | Mão de Obra |  | h | 0.0674 | 19.136 | 1.28 |  |  | 20.8
Insumo | 0005 | AGETOP CIVIL | SERVENTE | Mão de Obra |  | h | 0.0913 | 11.8772 | 1.08 |  |  | 12.91
|  |  |  | MO sem LS => | 2.57 | LS => | 0 | 2.57 |  |  |  | 2.57
|  |  |  | Valor do BDI => | 0 |  | Valor com BDI => | 2.57 |  |  |  | 2.57
[6 empty] | Quant. => | 1694.84 | 4355.73 |  |  |  | 4355.73
1.4.5.4.2 | Código | Banco | Descrição | Tipo |  | Und | Quant. | Valor Unit | Total | 0 | 1.76 | Valor Unit
Composição | 041009 | AGETOP CIVIL | COMPACTAÇÃO MECÂNICA SEM CONTROLE LABORATÓRIO | 4 |  | m³ | 1 | 1.7664 | 1.76 |  |  | 1.92
Insumo | 2408 | AGETOP CIVIL | COMPACTACAO MECANICA SEM CONTROLE (O. RODOV.) | Material |  | m³ | 1 | 1.7664 | 1.76 |  |  | 1.92
|  |  |  | MO sem LS => | 0 | LS => | 0 | 0 |  |  |  | 0
|  |  |  | Valor do BDI => | 0 |  | Valor com BDI => | 1.92 |  |  |  | 1.92
[6 empty] | Quant. => | 338.97 | 650.82 |  |  |  | 650.82
1.4.5.5 |  |  | SERVIÇOS EM TERRA - ELÉTRICA
1.4.5.5.1 | Código | Banco | Descrição | Tipo |  | Und | Quant. | Valor Unit | Total | 30.47 | 0 | Valor Unit
Composição | 040101 | AGETOP CIVIL | ESCAVACAO MANUAL DE VALAS < 1 MTS. (OBRAS CIVIS) | 4 |  | m³ | 1 | 30.4704 | 30.47 |  |  | 33.12
Insumo | 0005 | AGETOP CIVIL | SERVENTE | Mão de Obra |  | h | 2.566 | 11.8772 | 30.47 |  |  | 12.91
|  |  |  | MO sem LS => | 33.12 | LS => | 0 | 33.12 |  |  |  | 33.12
|  |  |  | Valor do BDI => | 0 |  | Valor com BDI => | 33.12 |  |  |  | 33.12
[6 empty] | Quant. => | 169.5 | 5613.84 |  |  |  | 5613.84
1.4.5.5.2 | Código | Banco | Descrição | Tipo |  | Und | Quant. | Valor Unit | Total | 20.19 | 0 | Valor Unit
Composição | 040902 | AGETOP CIVIL | REATERRO COM APILOAMENTO | 4 |  | m³ | 1 | 20.1848 | 20.18 |  |  | 21.94
Insumo | 0005 | AGETOP CIVIL | SERVENTE | Mão de Obra |  | h | 1.7 | 11.8772 | 20.19 |  |  | 12.91
|  |  |  | MO sem LS => | 21.94 | LS => | 0 | 21.94 |  |  |  | 21.94
|  |  |  | Valor do BDI => | 0 |  | Valor com BDI => | 21.94 |  |  |  | 21.94
[6 empty] | Quant. => | 169.5 | 3718.83 |  |  |  | 3718.83
1.4.5.6 |  |  | SERVIÇOS EM TERRA - GLP
1.4.5.6.1 | Código | Banco | Descrição | Tipo |  | Und | Quant. | Valor Unit | Total | 30.47 | 0 | Valor Unit
Composição | 040101 | AGETOP CIVIL | ESCAVACAO MANUAL DE VALAS < 1 MTS. (OBRAS CIVIS) | 4 |  | m³ | 1 | 30.4704 | 30.47 |  |  | 33.12
Insumo | 0005 | AGETOP CIVIL | SERVENTE | Mão de Obra |  | h | 2.566 | 11.8772 | 30.47 |  |  | 12.91
|  |  |  | MO sem LS => | 33.12 | LS => | 0 | 33.12 |  |  |  | 33.12
|  |  |  | Valor do BDI => | 0 |  | Valor com BDI => | 33.12 |  |  |  | 33.12
[6 empty] | Quant. => | 1.45 | 48.02 |  |  |  | 48.02
1.4.5.6.2 | Código | Banco | Descrição | Tipo |  | Und | Quant. | Valor Unit | Total | 20.19 | 0 | Valor Unit
Composição | 040902 | AGETOP CIVIL | REATERRO COM APILOAMENTO | 4 |  | m³ | 1 | 20.1848 | 20.18 |  |  | 21.94
Insumo | 0005 | AGETOP CIVIL | SERVENTE | Mão de Obra |  | h | 1.7 | 11.8772 | 20.19 |  |  | 12.91
|  |  |  | MO sem LS => | 21.94 | LS => | 0 | 21.94 |  |  |  | 21.94
|  |  |  | Valor do BDI => | 0 |  | Valor com BDI => | 21.94 |  |  |  | 21.94
[6 empty] | Quant. => | 1.45 | 31.81 |  |  |  | 31.81
1.5 |  |  | FUNDAÇÕES E SONDAGENS
1.5.1 | Código | Banco | Descrição | Tipo |  | Und | Quant. | Valor Unit | Total | 0 | 80.97 | Valor Unit
Composição | 050101 | AGETOP CIVIL | SONDAGENS PARA INTERIOR - (OBRAS CIVIS) | 5 |  | m | 1 | 80.9876 | 80.98 |  |  | 88.03
Insumo | 2537 | AGETOP CIVIL | CAFÉ DA MANHA (COMP. AUXILIAR) | Material |  | un | 0.1429 | 2.9716 | 0.42 |  |  | 3.23
Insumo | 2454 | AGETOP CIVIL | PERNOITE INCLUSO CAFÉ DA MANHÃ | Material |  | un | 0.1429 | 103.684 | 14.81 |  |  | 112.7
Insumo | 1941 | AGETOP CIVIL | REFEICAO | Material |  | un | 0.2858 | 15.456 | 4.41 |  |  | 16.8
Insumo | 2460 | AGETOP CIVIL | SONDAGEM A PERCUSSÃO (SPT) - COTAÇÃO COM FIRMAS ESPECIALIZADAS | Material |  | m | 1 | 61.3364 | 61.33 |  |  | 66.67
|  |  |  | MO sem LS => | 0 | LS => | 0 | 0 |  |  |  | 0
|  |  |  | Valor do BDI => | 0 |  | Valor com BDI => | 88.03 |  |  |  | 88.03
[6 empty] | Quant. => | 160 | 14084.8 |  |  |  | 14084.8
2 |  |  | DEMOLIÇÕES E RETIRADAS
2.1 |  |  | BLOCO 1 - ADMINISTRATIVO
2.1.1 |  |  | PAREDES EXTERNAS
2.1.1.1 | Código | Banco | Descrição | Tipo |  | Und | Quant. | Valor Unit | Total | 34.47 | 0 | Valor Unit
Composição | 020118 | AGETOP CIVIL | DEMOLIÇÃO MANUAL ALVENARIA TIJOLO SEM REAPROVEITAMENTO COM TRANSPORTE ATE CAÇAMBA E CARGA (ABERTURA PARA PLATAFORMA ELEVATÓRIA) SANITÁRIOS | 2 |  | m³ | 1 | 34.4724 | 34.47 |  |  | 37.47
Insumo | 0004 | AGETOP CIVIL | PEDREIRO | Mão de Obra |  | h | 0.25 | 19.136 | 4.78 |  |  | 20.8
Insumo | 0005 | AGETOP CIVIL | SERVENTE | Mão de Obra |  | h | 2.5 | 11.8772 | 29.69 |  |  | 12.91
|  |  |  | MO sem LS => | 37.47 | LS => | 0 | 37.47 |  |  |  | 37.47
|  |  |  | Valor do BDI => | 0 |  | Valor com BDI => | 37.47 |  |  |  | 37.47
[6 empty] | Quant. => | 6.11 | 228.94 |  |  |  | 228.94
2.1.1.2 |  |  | JUNTAS DE DILATAÇÃO | [5 empty] | 100.9
2.1.1.2.1 | Código | Banco | Descrição | Tipo |  | Und | Quant. | Valor Unit | Total | 4.14 | 0 | Valor Unit
Composição | 020157 | AGETOP CIVIL | DEMOLIÇÃO MANUAL DE CHAPA COM TRANSPORTE ATÉ CAÇAMBA E CARGA | 2 |  | m² | 1 | 4.14 | 4.14 |  |  | 4.5
Insumo | 0004 | AGETOP CIVIL | PEDREIRO | Mão de Obra |  | h | 0.0301 | 19.136 | 0.57 |  |  | 20.8
Insumo | 0005 | AGETOP CIVIL | SERVENTE | Mão de Obra |  | h | 0.301 | 11.8772 | 3.57 |  |  | 12.91
|  |  |  | MO sem LS => | 4.5 | LS => | 0 | 4.5 |  |  |  | 4.5
|  |  |  | Valor do BDI => | 0 |  | Valor com BDI => | 4.5 |  |  |  | 4.5
[6 empty] | Quant. => | 10.78 | 48.51 |  |  |  | 48.51
2.1.1.2.2 | Código | Banco | Descrição | Tipo |  | Und | Quant. | Valor Unit | Total | 4.48 | 0 | Valor Unit
Composição | 020117 | AGETOP CIVIL | DEMOLIÇÃO MANUAL DE REVESTIMENTO COM ARGAMASSA COM TRANSPORTE ATÉ CAÇAMBA E CARGA | 2 |  | m² | 1 | 4.4712 | 4.47 |  |  | 4.86
Insumo | 0004 | AGETOP CIVIL | PEDREIRO | Mão de Obra |  | h | 0.0325 | 19.136 | 0.62 |  |  | 20.8
Insumo | 0005 | AGETOP CIVIL | SERVENTE | Mão de Obra |  | h | 0.325 | 11.8772 | 3.86 |  |  | 12.91
|  |  |  | MO sem LS => | 4.86 | LS => | 0 | 4.86 |  |  |  | 4.86
|  |  |  | Valor do BDI => | 0 |  | Valor com BDI => | 4.86 |  |  |  | 4.86
[6 empty] | Quant. => | 10.78 | 52.39 |  |  |  | 52.39
2.1.2 |  |  | PAREDES INTERNAS
2.1.2.1 | Código | Banco | Descrição | Tipo |  | Und | Quant. | Valor Unit | Total | 3.43 | 0 | Valor Unit
Composição | 020115 | AGETOP CIVIL | DEMOLIÇÃO MANUAL DE REVESTIMENTOS COM AZULEJO COM TRANSPORTE ATE CAÇAMBA E CARGA (COPA/SANITÁRIOS) | 2 |  | m² | 1 | 3.4408 | 3.44 |  |  | 3.74
Insumo | 0004 | AGETOP CIVIL | PEDREIRO | Mão de Obra |  | h | 0.025 | 19.136 | 0.47 |  |  | 20.8
Insumo | 0005 | AGETOP CIVIL | SERVENTE | Mão de Obra |  | h | 0.25 | 11.8772 | 2.96 |  |  | 12.91
|  |  |  | MO sem LS => | 3.74 | LS => | 0 | 3.74 |  |  |  | 3.74
|  |  |  | Valor do BDI => | 0 |  | Valor com BDI => | 3.74 |  |  |  | 3.74
[6 empty] | Quant. => | 258.8 | 967.91 |  |  |  | 967.91
2.1.2.2 | Código | Banco | Descrição | Tipo |  | Und | Quant. | Valor Unit | Total | 34.47 | 0 | Valor Unit
Composição | 020118 | AGETOP CIVIL | DEMOLIÇÃO MANUAL ALVENARIA TIJOLO SEM REAPROVEITAMENTO COM TRANSPORTE ATE CAÇAMBA E CARGA (BALCÃO/DIVISÓRIAS E PAREDES SANITÁRIOS) | 2 |  | m³ | 1 | 34.4724 | 34.47 |  |  | 37.47
Insumo | 0004 | AGETOP CIVIL | PEDREIRO | Mão de Obra |  | h | 0.25 | 19.136 | 4.78 |  |  | 20.8
Insumo | 0005 | AGETOP CIVIL | SERVENTE | Mão de Obra |  | h | 2.5 | 11.8772 | 29.69 |  |  | 12.91
|  |  |  | MO sem LS => | 37.47 | LS => | 0 | 37.47 |  |  |  | 37.47
|  |  |  | Valor do BDI => | 0 |  | Valor com BDI => | 37.47 |  |  |  | 37.47
[6 empty] | Quant. => | 5.41 | 202.71 |  |  |  | 202.71
2.1.2.3 | Código | Banco | Descrição | Tipo |  | Und | Quant. | Valor Unit | Total | 6.39 | 0 | Valor Unit
Composição | 97638 | SINAPI | REMOÇÃO DE CHAPAS E PERFIS DE DRYWALL, DE FORMA MANUAL, SEM REAPROVEITAMENTO. AF_12/2017 | SERP - SERVIÇOS PRELIMINARES |  | m² | 1 | 6.4032 | 6.4 |  |  | 6.96
Composição Auxiliar | 88278 | SINAPI | MONTADOR DE ESTRUTURA METÁLICA COM ENCARGOS COMPLEMENTARES | SEDI - SERVIÇOS DIVERSOS |  | H | 0.1186 | 19.7156 | 2.33 |  |  | 21.43
Composição Auxiliar | 88316 | SINAPI | SERVENTE COM ENCARGOS COMPLEMENTARES | SEDI - SERVIÇOS DIVERSOS |  | H | 0.2329 | 17.4616 | 4.06 |  |  | 18.98
|  |  |  | MO sem LS => | 5.01 | LS => | 0 | 5.01 |  |  |  | 5.01
|  |  |  | Valor do BDI => | 0 |  | Valor com BDI => | 6.96 |  |  |  | 6.96
[6 empty] | Quant. => | 17.39 | 121.03 |  |  |  | 121.03
2.1.3 |  |  | FORROS
2.1.3.1 | Código | Banco | Descrição | Tipo |  | Und | Quant. | Valor Unit | Total | 2.06 | 0 | Valor Unit
Composição | 020134 | AGETOP CIVIL | DEMOLIÇÃO MANUAL DE FORRO GESSO COM TRANSPORTE ATÉ CAÇAMBA E CARGA (SANITÁRIOS) | 2 |  | m² | 1 | 2.0608 | 2.06 |  |  | 2.24
Insumo | 0004 | AGETOP CIVIL | PEDREIRO | Mão de Obra |  | h | 0.015 | 19.136 | 0.28 |  |  | 20.8
Insumo | 0005 | AGETOP CIVIL | SERVENTE | Mão de Obra |  | h | 0.15 | 11.8772 | 1.78 |  |  | 12.91
|  |  |  | MO sem LS => | 2.24 | LS => | 0 | 2.24 |  |  |  | 2.24
|  |  |  | Valor do BDI => | 0 |  | Valor com BDI => | 2.24 |  |  |  | 2.24
[6 empty] | Quant. => | 46.4 | 103.93 |  |  |  | 103.93
2.1.3.2 | Código | Banco | Descrição | Tipo |  | Und | Quant. | Valor Unit | Total | 0 | 14.1 | Valor Unit
Composição | COMPOSIÇÃO 04 | Próprio | REMOÇÃO DE ADORNO DE FORRO EM GESSO PORTARIA PRINCIPAL | ASTU - ASSENTAMENTO DE TUBOS E PECAS |  | M | 1 | 14.1036 | 14.1 |  |  | 15.33
Composição Auxiliar | 210505 | AGETOP CIVIL | MOLDURA PARA FORRO DE GESSO COMUM 5 CM | 21 |  | m | 1 | 14.1036 | 14.1 |  |  | 15.33
|  |  |  | MO sem LS => | 0 | LS => | 0 | 0 |  |  |  | 0
|  |  |  | Valor do BDI => | 0 |  | Valor com BDI => | 15.33 |  |  |  | 15.33
[6 empty] | Quant. => | 31.84 | 488.1 |  |  |  | 488.1
2.1.4 |  |  | PISO
2.1.4.1 | Código | Banco | Descrição | Tipo |  | Und | Quant. | Valor Unit | Total | 14.47 | 0 | Valor Unit
Composição | 020112 | AGETOP CIVIL | DEMOLIÇÃO MANUAL DE PISO CERÂMICO INCLUSIVE RETIRADA DE CONTRAPISO SOBRE LASTRO DE CONCRETO COM TRANSPORTE ATÉ CAÇAMBA E CARGA (SANITÁRIOS/COZINHA) | 2 |  | m² | 1 | 14.4716 | 14.47 |  |  | 15.73
Insumo | 0004 | AGETOP CIVIL | PEDREIRO | Mão de Obra |  | h | 0.105 | 19.136 | 2 |  |  | 20.8
Insumo | 0005 | AGETOP CIVIL | SERVENTE | Mão de Obra |  | h | 1.05 | 11.8772 | 12.47 |  |  | 12.91
|  |  |  | MO sem LS => | 15.73 | LS => | 0 | 15.73 |  |  |  | 15.73
|  |  |  | Valor do BDI => | 0 |  | Valor com BDI => | 15.73 |  |  |  | 15.73
[6 empty] | Quant. => | 55.46 | 872.38 |  |  |  | 872.38
2.1.4.2 | Código | Banco | Descrição | Tipo |  | Und | Quant. | Valor Unit | Total | 56.91 | 0 | Valor Unit
Composição | 022235 | SBC | RETIRADA PISO TACOS DE MADEIRA | DEMOLICOES |  | m² | 1 | 56.9112 | 56.91 |  |  | 61.86
Composição Auxiliar | 88309 | SINAPI | PEDREIRO COM ENCARGOS COMPLEMENTARES | SEDI - SERVIÇOS DIVERSOS |  | H | 0.303 | 25.0056 | 7.57 |  |  | 27.18
Composição Auxiliar | 88316 | SINAPI | SERVENTE COM ENCARGOS COMPLEMENTARES | SEDI - SERVIÇOS DIVERSOS |  | H | 2.826 | 17.4616 | 49.34 |  |  | 18.98
|  |  |  | MO sem LS => | 43.44 | LS => | 0 | 43.44 |  |  |  | 43.44
|  |  |  | Valor do BDI => | 0 |  | Valor com BDI => | 61.86 |  |  |  | 61.86
[6 empty] | Quant. => | 32.19 | 1991.27 |  |  |  | 1991.27
2.1.5 |  |  | ESQUADRIAS
2.1.5.1 | Código | Banco | Descrição | Tipo |  | Und | Quant. | Valor Unit | Total | 0 | 27.78 | Valor Unit
Composição | COMPOSIÇÃO 06 | Próprio | DEMOLIÇÃO DE GRADE/GRELHA/CORRIMÃO/GUARDA CORPO - grades de proteção das janelas externas (GRADES DE PROTEÇÃO JANELAS EXTERNAS TÉRREO) | ASTU - ASSENTAMENTO DE TUBOS E PECAS |  | M² | 1 | 27.784 | 27.78 |  |  | 30.2
Composição Auxiliar | 04.09.100 | CPOS/CDHU | Retirada de guarda-corpo ou gradil em geral | 4.09 |  | m² | 1 | 27.784 | 27.78 |  |  | 30.2
|  |  |  | MO sem LS => | 30.2 | LS => | 0 | 30.2 |  |  |  | 30.2
|  |  |  | Valor do BDI => | 0 |  | Valor com BDI => | 30.2 |  |  |  | 30.2
[6 empty] | Quant. => | 67.27 | 2031.55 |  |  |  | 2031.55
2.1.5.2 | Código | Banco | Descrição | Tipo |  | Und | Quant. | Valor Unit | Total | 7.78 | 0 | Valor Unit
Composição | 97644 | SINAPI | REMOÇÃO DE PORTAS, DE FORMA MANUAL, SEM REAPROVEITAMENTO. AF_12/2017 | SERP - SERVIÇOS PRELIMINARES |  | m² | 1 | 7.7924 | 7.79 |  |  | 8.47
Composição Auxiliar | 88309 | SINAPI | PEDREIRO COM ENCARGOS COMPLEMENTARES | SEDI - SERVIÇOS DIVERSOS |  | H | 0.1315 | 25.0056 | 3.28 |  |  | 27.18
Composição Auxiliar | 88316 | SINAPI | SERVENTE COM ENCARGOS COMPLEMENTARES | SEDI - SERVIÇOS DIVERSOS |  | H | 0.2582 | 17.4616 | 4.5 |  |  | 18.98
|  |  |  | MO sem LS => | 6.15 | LS => | 0 | 6.15 |  |  |  | 6.15
|  |  |  | Valor do BDI => | 0 |  | Valor com BDI => | 8.47 |  |  |  | 8.47
[6 empty] | Quant. => | 33.08 | 280.18 |  |  |  | 280.18
2.1.6 |  |  | COBERTURA
2.1.6.1 | Código | Banco | Descrição | Tipo |  | Und | Quant. | Valor Unit | Total | 4.14 | 0 | Valor Unit
Composição | 020157 | AGETOP CIVIL | DEMOLIÇÃO MANUAL DE CALHA/RUFO EM CHAPA COM TRANSPORTE ATÉ CAÇAMBA E CARGA | 2 |  | m² | 1 | 4.14 | 4.14 |  |  | 4.5
Insumo | 0004 | AGETOP CIVIL | PEDREIRO | Mão de Obra |  | h | 0.0301 | 19.136 | 0.57 |  |  | 20.8
Insumo | 0005 | AGETOP CIVIL | SERVENTE | Mão de Obra |  | h | 0.301 | 11.8772 | 3.57 |  |  | 12.91
|  |  |  | MO sem LS => | 4.5 | LS => | 0 | 4.5 |  |  |  | 4.5
|  |  |  | Valor do BDI => | 0 |  | Valor com BDI => | 4.5 |  |  |  | 4.5
[6 empty] | Quant. => | 26.89 | 121 |  |  |  | 121
3.1.6.1 | Código | Banco | Descrição | Tipo |  | Und | Quant. | Valor Unit | Total | 0 | 91.89 | Valor Unit
Composição | COMPOSIÇÃO 12 | Próprio | REMOÇÃO COM REAPROVEITAMENTO DE TELHA FRANCESA | COBE - COBERTURA |  | M² | 1 | 91.8988 | 91.89 |  |  | 99.89
Composição Auxiliar | 07.03.105 | FDE | TELHA CERAMICATIPO FRANCESA | 7.03 |  | m² | 1 | 67.4912 | 67.49 |  |  | 73.36
Composição Auxiliar | 07.70.050 | FDE | RECOLOCAÇÃO DE TELHAS DE BARRO TIPO FRANCESA / ROMANA | 7.7 |  | m² | 1 | 24.4076 | 24.4 |  |  | 26.53
|  |  |  | MO sem LS => | 47.41 | LS => | 0 | 47.41 |  |  |  | 47.41
|  |  |  | Valor do BDI => | 0 |  | Valor com BDI => | 99.89 |  |  |  | 99.89
[6 empty] | Quant. => | 789.38 | 78851.16 |  |  |  | 78851.16
2.1.7 |  |  | INSTALAÇÕES ELÉTRICAS
2.1.7.1 | Código | Banco | Descrição | Tipo |  | Und | Quant. | Valor Unit | Total | 1.08 | 0 | Valor Unit
Composição | 020167 | AGETOP CIVIL | REMOÇÃO MANUAL DE LUMINÁRIA COM TRANSPORTE ATÉ CAÇAMBA E CARGA | 2 |  | un | 1 | 1.0764 | 1.07 |  |  | 1.17
Insumo | 0012 | AGETOP CIVIL | ELETRICISTA | Mão de Obra |  | h | 0.0079 | 19.136 | 0.15 |  |  | 20.8
Insumo | 0005 | AGETOP CIVIL | SERVENTE | Mão de Obra |  | h | 0.0787 | 11.8772 | 0.93 |  |  | 12.91
|  |  |  | MO sem LS => | 1.17 | LS => | 0 | 1.17 |  |  |  | 1.17
|  |  |  | Valor do BDI => | 0 |  | Valor com BDI => | 1.17 |  |  |  | 1.17
[6 empty] | Quant. => | 142 | 166.14 |  |  |  | 166.14
2.1.7.2 | Código | Banco | Descrição | Tipo |  | Und | Quant. | Valor Unit | Total | 13.81 | 0 | Valor Unit
Composição | COMPOSIÇÃO 03 | Próprio | DEMOLIÇÃO DE INSTALAÇÕES ELÉTRICAS E AFINS C/ TRANS. ATÉ CB E CARGA | ASTU - ASSENTAMENTO DE TUBOS E PECAS |  | HR | 1 | 13.8184 | 13.81 |  |  | 15.02
Composição Auxiliar | 020162 | AGETOP CIVIL | DEMOLIÇÃO DAS INSTALAÇÕES ELÉTRICAS E AFINS C/ TRANSP. ATÉ CB. E CARGA | 2 |  | H | 1 | 13.8184 | 13.81 |  |  | 15.02
|  |  |  | MO sem LS => | 15.02 | LS => | 0 | 15.02 |  |  |  | 15.02
|  |  |  | Valor do BDI => | 0 |  | Valor com BDI => | 15.02 |  |  |  | 15.02
[6 empty] | Quant. => | 160 | 2403.2 |  |  |  | 2403.2
2.1.7.3 | Código | Banco | Descrição | Tipo |  | Und | Quant. | Valor Unit | Total | 0.51 | 0 | Valor Unit
Composição | 020166 | AGETOP CIVIL | REMOÇÃO MANUAL DE ELETRODUTO (ELETRODUTO E CONEXÃO) COM TRANSPORTE ATÉ CAÇAMBA E CARGA (EXCLUSO RASGOS E ESCAVAÇÕES) | 2 |  | m | 1 | 0.506 | 0.5 |  |  | 0.55
Insumo | 0012 | AGETOP CIVIL | ELETRICISTA | Mão de Obra |  | h | 0.0038 | 19.136 | 0.07 |  |  | 20.8
Insumo | 0005 | AGETOP CIVIL | SERVENTE | Mão de Obra |  | h | 0.0375 | 11.8772 | 0.44 |  |  | 12.91
|  |  |  | MO sem LS => | 0.55 | LS => | 0 | 0.55 |  |  |  | 0.55
|  |  |  | Valor do BDI => | 0 |  | Valor com BDI => | 0.55 |  |  |  | 0.55
[6 empty] | Quant. => | 119.26 | 65.59 |  |  |  | 65.59
2.1.8 |  |  | SPDA
2.1.8.1 | Código | Banco | Descrição | Tipo |  | Und | Quant. | Valor Unit | Total | 13.81 | 0 | Valor Unit
Composição | COMPOSIÇÃO 03 | Próprio | DEMOLIÇÃO DE INSTALAÇÕES ELÉTRICAS E AFINS C/ TRANS. ATÉ CB E CARGA | ASTU - ASSENTAMENTO DE TUBOS E PECAS |  | HR | 1 | 13.8184 | 13.81 |  |  | 15.02
Composição Auxiliar | 020162 | AGETOP CIVIL | DEMOLIÇÃO DAS INSTALAÇÕES ELÉTRICAS E AFINS C/ TRANSP. ATÉ CB. E CARGA | 2 |  | H | 1 | 13.8184 | 13.81 |  |  | 15.02
|  |  |  | MO sem LS => | 15.02 | LS => | 0 | 15.02 |  |  |  | 15.02
|  |  |  | Valor do BDI => | 0 |  | Valor com BDI => | 15.02 |  |  |  | 15.02
[6 empty] | Quant. => | 40 | 600.8 |  |  |  | 600.8
2.1.8.2 | Código | Banco | Descrição | Tipo |  | Und | Quant. | Valor Unit | Total | 0.51 | 0 | Valor Unit
Composição | 020166 | AGETOP CIVIL | REMOÇÃO MANUAL DE ELETRODUTO (ELETRODUTO E CONEXÃO) COM TRANSPORTE ATÉ CAÇAMBA E CARGA (EXCLUSO RASGOS E ESCAVAÇÕES) | 2 |  | m | 1 | 0.506 | 0.5 |  |  | 0.55
Insumo | 0012 | AGETOP CIVIL | ELETRICISTA | Mão de Obra |  | h | 0.0038 | 19.136 | 0.07 |  |  | 20.8
Insumo | 0005 | AGETOP CIVIL | SERVENTE | Mão de Obra |  | h | 0.0375 | 11.8772 | 0.44 |  |  | 12.91
|  |  |  | MO sem LS => | 0.55 | LS => | 0 | 0.55 |  |  |  | 0.55
|  |  |  | Valor do BDI => | 0 |  | Valor com BDI => | 0.55 |  |  |  | 0.55
[6 empty] | Quant. => | 134.7 | 74.08 |  |  |  | 74.08
2.1.9 |  |  | INSTALAÇÕES HIDRÁULICAS
2.1.9.1 | Código | Banco | Descrição | Tipo |  | Und | Quant. | Valor Unit | Total | 3.43 | 0 | Valor Unit
Composição | 020137 | AGETOP CIVIL | REMOÇÃO MANUAL DE BACIA SANITÁRIA COM TRANSPORTE ATÉ CAÇAMBA E CARGA | 2 |  | Un | 1 | 3.4408 | 3.44 |  |  | 3.74
Insumo | 0011 | AGETOP CIVIL | ENCANADOR | Mão de Obra |  | h | 0.025 | 19.136 | 0.47 |  |  | 20.8
Insumo | 0005 | AGETOP CIVIL | SERVENTE | Mão de Obra |  | h | 0.25 | 11.8772 | 2.96 |  |  | 12.91
|  |  |  | MO sem LS => | 3.74 | LS => | 0 | 3.74 |  |  |  | 3.74
|  |  |  | Valor do BDI => | 0 |  | Valor com BDI => | 3.74 |  |  |  | 3.74
[6 empty] | Quant. => | 8 | 29.92 |  |  |  | 29.92
2.1.9.2 | Código | Banco | Descrição | Tipo |  | Und | Quant. | Valor Unit | Total | 4.05 | 0 | Valor Unit
Composição | 020140 | AGETOP CIVIL | REMOÇÃO MANUAL DE METAL SANITÁRIO (VÁLVULAS/SIFÃO/REGISTROS/TORNEIRAS/ OUTROS) COM TRANSPORTE ATÉ CAÇAMBA E CARGA | 2 |  | Un | 1 | 4.048 | 4.04 |  |  | 4.4
Insumo | 0011 | AGETOP CIVIL | ENCANADOR | Mão de Obra |  | h | 0.0294 | 19.136 | 0.56 |  |  | 20.8
Insumo | 0005 | AGETOP CIVIL | SERVENTE | Mão de Obra |  | h | 0.2942 | 11.8772 | 3.49 |  |  | 12.91
|  |  |  | MO sem LS => | 4.4 | LS => | 0 | 4.4 |  |  |  | 4.4
|  |  |  | Valor do BDI => | 0 |  | Valor com BDI => | 4.4 |  |  |  | 4.4
[6 empty] | Quant. => | 28 | 123.2 |  |  |  | 123.2
2.1.9.3 | Código | Banco | Descrição | Tipo |  | Und | Quant. | Valor Unit | Total | 4.58 | 0 | Valor Unit
Composição | 020138 | AGETOP CIVIL | REMOÇÃO MANUAL DE LAVATÓRIO COM TRANSPORTE ATÉ CAÇAMBA E CARGA | 2 |  | Un | 1 | 4.5908 | 4.59 |  |  | 4.99
Insumo | 0011 | AGETOP CIVIL | ENCANADOR | Mão de Obra |  | h | 0.0333 | 19.136 | 0.63 |  |  | 20.8
Insumo | 0005 | AGETOP CIVIL | SERVENTE | Mão de Obra |  | h | 0.3333 | 11.8772 | 3.95 |  |  | 12.91
|  |  |  | MO sem LS => | 4.99 | LS => | 0 | 4.99 |  |  |  | 4.99
|  |  |  | Valor do BDI => | 0 |  | Valor com BDI => | 4.99 |  |  |  | 4.99
[6 empty] | Quant. => | 4 | 19.96 |  |  |  | 19.96
2.1.9.4 | Código | Banco | Descrição | Tipo |  | Und | Quant. | Valor Unit | Total | 4.58 | 0 | Valor Unit
Composição | 020146 | AGETOP CIVIL | REMOÇÃO MANUAL DE MICTÓRIO COM TRANSPORTE ATÉ CAÇAMBA E CARGA | 2 |  | Un | 1 | 4.5908 | 4.59 |  |  | 4.99
Insumo | 0011 | AGETOP CIVIL | ENCANADOR | Mão de Obra |  | h | 0.0333 | 19.136 | 0.63 |  |  | 20.8
Insumo | 0005 | AGETOP CIVIL | SERVENTE | Mão de Obra |  | h | 0.3333 | 11.8772 | 3.95 |  |  | 12.91
|  |  |  | MO sem LS => | 4.99 | LS => | 0 | 4.99 |  |  |  | 4.99
|  |  |  | Valor do BDI => | 0 |  | Valor com BDI => | 4.99 |  |  |  | 4.99
[6 empty] | Quant. => | 4 | 19.96 |  |  |  | 19.96
2.1.9.5 | Código | Banco | Descrição | Tipo |  | Und | Quant. | Valor Unit | Total | 3.43 | 0 | Valor Unit
Composição | 020139 | AGETOP CIVIL | DEMOLIÇÃO MANUAL DE BANCADA COM TRANSPORTE ATÉ CAÇAMBA E CARGA - COZINHA | 2 |  | m² | 1 | 3.4408 | 3.44 |  |  | 3.74
Insumo | 0004 | AGETOP CIVIL | PEDREIRO | Mão de Obra |  | h | 0.025 | 19.136 | 0.47 |  |  | 20.8
Insumo | 0005 | AGETOP CIVIL | SERVENTE | Mão de Obra |  | h | 0.25 | 11.8772 | 2.96 |  |  | 12.91
|  |  |  | MO sem LS => | 3.74 | LS => | 0 | 3.74 |  |  |  | 3.74
|  |  |  | Valor do BDI => | 0 |  | Valor com BDI => | 3.74 |  |  |  | 3.74
[6 empty] | Quant. => | 1.23 | 4.6 |  |  |  | 4.6
2.1.9.6 |  |  | ESGOTO
2.1.9.6.1 | Código | Banco | Descrição | Tipo |  | Und | Quant. | Valor Unit | Total | 0.51 | 0 | Valor Unit
Composição | 020164 | AGETOP CIVIL | REMOÇÃO MANUAL DE TUBULAÇÃO (TUBO E CONEXÃO) COM TRANSPORTE ATÉ CAÇAMBA E CARGA (EXCLUSO RASGOS E ESCAVAÇÕES) | 2 |  | m | 1 | 0.506 | 0.5 |  |  | 0.55
Insumo | 0011 | AGETOP CIVIL | ENCANADOR | Mão de Obra |  | h | 0.0038 | 19.136 | 0.07 |  |  | 20.8
Insumo | 0005 | AGETOP CIVIL | SERVENTE | Mão de Obra |  | h | 0.0375 | 11.8772 | 0.44 |  |  | 12.91
|  |  |  | MO sem LS => | 0.55 | LS => | 0 | 0.55 |  |  |  | 0.55
|  |  |  | Valor do BDI => | 0 |  | Valor com BDI => | 0.55 |  |  |  | 0.55
[6 empty] | Quant. => | 70.56 | 38.8 |  |  |  | 38.8
2.1.9.7 |  |  | ÁGUA FRIA
2.1.9.7.1 | Código | Banco | Descrição | Tipo |  | Und | Quant. | Valor Unit | Total | 27.63 | 46.21 | Valor Unit
Composição | COMPOSIÇÃO 13 | Próprio | DEMOLIÇÃO DE BEBEDOURO EM ALVENARIA | INHI - INSTALAÇÕES HIDROS SANITÁRIAS |  | M² | 1 | 73.8484 | 73.84 |  |  | 80.27
Composição Auxiliar | 020163 | AGETOP CIVIL | DEMOLIÇÃO DAS INSTALAÇÕES HIDROSANITÁRIAS E AFINS C/ TRANSP. ATÉ CB. E CARGA | 2 |  | H | 2 | 13.8184 | 27.63 |  |  | 15.02
Composição Auxiliar | 97622 | SINAPI | DEMOLIÇÃO DE ALVENARIA DE BLOCO FURADO, DE FORMA MANUAL, SEM REAPROVEITAMENTO. AF_12/2017 | SERP - SERVIÇOS PRELIMINARES |  | m³ | 1 | 46.2116 | 46.21 |  |  | 50.23
|  |  |  | MO sem LS => | 65.26 | LS => | 0 | 65.26 |  |  |  | 65.26
|  |  |  | Valor do BDI => | 0 |  | Valor com BDI => | 80.27 |  |  |  | 80.27
[6 empty] | Quant. => | 1 | 80.27 |  |  |  | 80.27
2.1.9.7.2 | Código | Banco | Descrição | Tipo |  | Und | Quant. | Valor Unit | Total | 13.22 | 0.17 | Valor Unit
Composição | 200103 | AGETOP CIVIL | RASGO E ENCHIMENTO DE ALVENARIA | 20 |  | M | 1 | 13.3952 | 13.39 |  |  | 14.56
Insumo | 0004 | AGETOP CIVIL | PEDREIRO | Mão de Obra |  | h | 0.35 | 19.136 | 6.69 |  |  | 20.8
Insumo | 0005 | AGETOP CIVIL | SERVENTE | Mão de Obra |  | h | 0.55 | 11.8772 | 6.53 |  |  | 12.91
Insumo | 0104 | AGETOP CIVIL | AREIA MÉDIA | Material |  | m³ | 0.0005 | 160.77 | 0.08 |  |  | 174.75
Insumo | 1221 | AGETOP CIVIL | CAL HIDRATADA | Material |  | Kg | 0.073 | 0.9108 | 0.06 |  |  | 0.99
Insumo | 1215 | AGETOP CIVIL | CIMENTO PORTLAND CPII-32 | Material |  | Kg | 0.06 | 0.598 | 0.03 |  |  | 0.65
|  |  |  | MO sem LS => | 14.38 | LS => | 0 | 14.38 |  |  |  | 14.38
|  |  |  | Valor do BDI => | 0 |  | Valor com BDI => | 14.56 |  |  |  | 14.56
[6 empty] | Quant. => | 79.68 | 1160.14 |  |  |  | 1160.14
2.1.9.7.3 | Código | Banco | Descrição | Tipo |  | Und | Quant. | Valor Unit | Total | 0.51 | 0 | Valor Unit
Composição | 020164 | AGETOP CIVIL | REMOÇÃO MANUAL DE TUBULAÇÃO (TUBO E CONEXÃO) COM TRANSPORTE ATÉ CAÇAMBA E CARGA (EXCLUSO RASGOS E ESCAVAÇÕES) | 2 |  | m | 1 | 0.506 | 0.5 |  |  | 0.55
Insumo | 0011 | AGETOP CIVIL | ENCANADOR | Mão de Obra |  | h | 0.0038 | 19.136 | 0.07 |  |  | 20.8
Insumo | 0005 | AGETOP CIVIL | SERVENTE | Mão de Obra |  | h | 0.0375 | 11.8772 | 0.44 |  |  | 12.91
|  |  |  | MO sem LS => | 0.55 | LS => | 0 | 0.55 |  |  |  | 0.55
|  |  |  | Valor do BDI => | 0 |  | Valor com BDI => | 0.55 |  |  |  | 0.55
[6 empty] | Quant. => | 79.68 | 43.82 |  |  |  | 43.82
2.1.9.8 |  |  | ÁGUAS PLUVIAIS
2.1.9.8.1 | Código | Banco | Descrição | Tipo |  | Und | Quant. | Valor Unit | Total | 4.14 | 0 | Valor Unit
Composição | 020157 | AGETOP CIVIL | DEMOLIÇÃO MANUAL DE CONDUTOR EM CHAPA COM TRANSPORTE ATÉ CAÇAMBA E CARGA | 2 |  | m² | 1 | 4.14 | 4.14 |  |  | 4.5
Insumo | 0004 | AGETOP CIVIL | PEDREIRO | Mão de Obra |  | h | 0.0301 | 19.136 | 0.57 |  |  | 20.8
Insumo | 0005 | AGETOP CIVIL | SERVENTE | Mão de Obra |  | h | 0.301 | 11.8772 | 3.57 |  |  | 12.91
|  |  |  | MO sem LS => | 4.5 | LS => | 0 | 4.5 |  |  |  | 4.5
|  |  |  | Valor do BDI => | 0 |  | Valor com BDI => | 4.5 |  |  |  | 4.5
[6 empty] | Quant. => | 5.68 | 25.56 |  |  |  | 25.56
2.1.9.8.2 | Código | Banco | Descrição | Tipo |  | Und | Quant. | Valor Unit | Total | 0.51 | 0 | Valor Unit
Composição | 020164 | AGETOP CIVIL | REMOÇÃO MANUAL DE TUBULAÇÃO (TUBO E CONEXÃO) COM TRANSPORTE ATÉ CAÇAMBA E CARGA (EXCLUSO RASGOS E ESCAVAÇÕES) | 2 |  | m | 1 | 0.506 | 0.5 |  |  | 0.55
Insumo | 0011 | AGETOP CIVIL | ENCANADOR | Mão de Obra |  | h | 0.0038 | 19.136 | 0.07 |  |  | 20.8
Insumo | 0005 | AGETOP CIVIL | SERVENTE | Mão de Obra |  | h | 0.0375 | 11.8772 | 0.44 |  |  | 12.91
|  |  |  | MO sem LS => | 0.55 | LS => | 0 | 0.55 |  |  |  | 0.55
|  |  |  | Valor do BDI => | 0 |  | Valor com BDI => | 0.55 |  |  |  | 0.55
[6 empty] | Quant. => | 79.51 | 43.73 |  |  |  | 43.73
2.1.9.9 |  |  | SISTEMA AR CONDICIONADO
2.1.9.9.1 | Código | Banco | Descrição | Tipo |  | Und | Quant. | Valor Unit | Total | 0 | 50.58 | Valor Unit
Composição | COMPOSIÇÃO 05 | Próprio | REMOÇÃO DE CONDENSADORAS E AR CONDICIONADO, INCLUSIVE TUBULAÇÕES | ASTU - ASSENTAMENTO DE TUBOS E PECAS |  | UNID | 1 | 50.5816 | 50.58 |  |  | 54.98
Composição Auxiliar | 4989 | ORSE | Remoção e Remontagem de Difusor de Dutos de Ar-Condicionado | Conversão InfoWOrca |  | un | 1 | 50.5816 | 50.58 |  |  | 54.98
|  |  |  | MO sem LS => | 42.04 | LS => | 0 | 42.04 |  |  |  | 42.04
|  |  |  | Valor do BDI => | 0 |  | Valor com BDI => | 54.98 |  |  |  | 54.98
[6 empty] | Quant. => | 18 | 989.64 |  |  |  | 989.64
2.1.10 |  |  | DIVERSOS
2.1.10.1 | Código | Banco | Descrição | Tipo |  | Und | Quant. | Valor Unit | Total | 0 | 27.78 | Valor Unit
Composição | COMPOSIÇÃO 06 | Próprio | DEMOLIÇÃO DE GRADE/GRELHA/CORRIMÃO/GUARDA CORPO (ALÇAPÃO E ESCADA) | ASTU - ASSENTAMENTO DE TUBOS E PECAS |  | M² | 1 | 27.784 | 27.78 |  |  | 30.2
Composição Auxiliar | 04.09.100 | CPOS/CDHU | Retirada de guarda-corpo ou gradil em geral | 4.09 |  | m² | 1 | 27.784 | 27.78 |  |  | 30.2
|  |  |  | MO sem LS => | 30.2 | LS => | 0 | 30.2 |  |  |  | 30.2
|  |  |  | Valor do BDI => | 0 |  | Valor com BDI => | 30.2 |  |  |  | 30.2
[6 empty] | Quant. => | 10 | 302 |  |  |  | 302
2.1.10.2 | Código | Banco | Descrição | Tipo |  | Und | Quant. | Valor Unit | Total | 0 | 13.05 | Valor Unit
Composição | COMPOSIÇÃO 64 | Próprio | Retirada de vidro ou espelho com raspagem da massa ou retirada de baguete | SERP - SERVIÇOS PRELIMINARES |  | M² | 1 | 13.0548 | 13.05 |  |  | 14.19
Composição Auxiliar | 04.14.020 | CPOS/CDHU | Retirada de vidro ou espelho com raspagem da massa ou retirada de baguete | 4.14 |  | m² | 1 | 13.0548 | 13.05 |  |  | 14.19
|  |  |  | MO sem LS => | 14.19 | LS => | 0 | 14.19 |  |  |  | 14.19
|  |  |  | Valor do BDI => | 0 |  | Valor com BDI => | 14.19 |  |  |  | 14.19
[6 empty] | Quant. => | 12 | 170.28 |  |  |  | 170.28
2.1.10.3 | Código | Banco | Descrição | Tipo |  | Und | Quant. | Valor Unit | Total | 0 | 5.19 | Valor Unit
Composição | COMPOSIÇÃO 145 | Próprio | DEMOLIÇÃO DE QUADRO NEGRO TIPO GREEMBOARD INCLUINDO ENTARUGAMENTO | SEDI - SERVIÇOS DIVERSOS |  | M² | 1 | 5.198 | 5.19 |  |  | 5.65
Composição Auxiliar | 05.50.015 | FDE | DEMOLIÇÃO DE QUADRO NEGRO TIPO GREEMBOARD INCLUINDO ENTARUGAMENTC | 5.5 |  | m² | 1 | 5.198 | 5.19 |  |  | 5.65
|  |  |  | MO sem LS => | 5.65 | LS => | 0 | 5.65 |  |  |  | 5.65
|  |  |  | Valor do BDI => | 0 |  | Valor com BDI => | 5.65 |  |  |  | 5.65
[6 empty] | Quant. => | 19.2 | 108.48 |  |  |  | 108.48
2.1.10.4 | Código | Banco | Descrição | Tipo |  | Und | Quant. | Valor Unit | Total | 17.46 | 56.79 | Valor Unit
Composição | COMPOSIÇÃO 144 | Próprio | REMOÇÃO BATE CARTEIRA EM MADEIRA | SEDI - SERVIÇOS DIVERSOS |  | M | 1 | 74.2532 | 74.25 |  |  | 80.71
Composição Auxiliar | 115015 | SIURB | DEMOLIÇÃO DE LAMBRI DE TÁBUAS OU CHAPAS DE MADEIRA, INCLUSIVE ENTARUGAMENTO | Edificações |  | m² | 1 | 56.7916 | 56.79 |  |  | 61.73
Composição Auxiliar | 88316 | SINAPI | SERVENTE COM ENCARGOS COMPLEMENTARES | SEDI - SERVIÇOS DIVERSOS |  | H | 1 | 17.4616 | 17.46 |  |  | 18.98
|  |  |  | MO sem LS => | 74.84 | LS => | 0 | 74.84 |  |  |  | 74.84
|  |  |  | Valor do BDI => | 0 |  | Valor com BDI => | 80.71 |  |  |  | 80.71
[6 empty] | Quant. => | 229.23 | 18501.15 |  |  |  | 18501.15
2.2 |  |  | BLOCO 2 - COZINHA/AUDITÓRIO/LABORATÓRIO/LANCHONETE
2.2.1 |  |  | PAREDES EXTERNAS
2.2.1.1 | Código | Banco | Descrição | Tipo |  | Und | Quant. | Valor Unit | Total | 34.47 | 0 | Valor Unit
Composição | 020118 | AGETOP CIVIL | DEMOLIÇÃO MANUAL ALVENARIA TIJOLO SEM REAPROVEITAMENTO COM TRANSPORTE ATE CAÇAMBA E CARGA | 2 |  | m³ | 1 | 34.4724 | 34.47 |  |  | 37.47
Insumo | 0004 | AGETOP CIVIL | PEDREIRO | Mão de Obra |  | h | 0.25 | 19.136 | 4.78 |  |  | 20.8
Insumo | 0005 | AGETOP CIVIL | SERVENTE | Mão de Obra |  | h | 2.5 | 11.8772 | 29.69 |  |  | 12.91
|  |  |  | MO sem LS => | 37.47 | LS => | 0 | 37.47 |  |  |  | 37.47
|  |  |  | Valor do BDI => | 0 |  | Valor com BDI => | 37.47 |  |  |  | 37.47
[6 empty] | Quant. => | 42.19 | 1580.85 |  |  |  | 1580.85
2.2.1.2 |  |  | BEIRAL
2.2.1.2.1 | Código | Banco | Descrição | Tipo |  | Und | Quant. | Valor Unit | Total | 4.75 | 0 | Valor Unit
Composição | 260104 | AGETOP CIVIL | REMOCAO DE PINTURA ANTIGA A LATEX | 26 |  | m² | 1 | 4.7472 | 4.74 |  |  | 5.16
Insumo | 0005 | AGETOP CIVIL | SERVENTE | Mão de Obra |  | h | 0.4 | 11.8772 | 4.75 |  |  | 12.91
|  |  |  | MO sem LS => | 5.16 | LS => | 0 | 5.16 |  |  |  | 5.16
|  |  |  | Valor do BDI => | 0 |  | Valor com BDI => | 5.16 |  |  |  | 5.16
[6 empty] | Quant. => | 143.24 | 739.11 |  |  |  | 739.11
2.2.1.3 |  |  | JUNTAS DE DILATAÇÃO
2.2.1.3.1 | Código | Banco | Descrição | Tipo |  | Und | Quant. | Valor Unit | Total | 4.14 | 0 | Valor Unit
Composição | 020157 | AGETOP CIVIL | DEMOLIÇÃO MANUAL DE CHAPA COM TRANSPORTE ATÉ CAÇAMBA E CARGA | 2 |  | m² | 1 | 4.14 | 4.14 |  |  | 4.5
Insumo | 0004 | AGETOP CIVIL | PEDREIRO | Mão de Obra |  | h | 0.0301 | 19.136 | 0.57 |  |  | 20.8
Insumo | 0005 | AGETOP CIVIL | SERVENTE | Mão de Obra |  | h | 0.301 | 11.8772 | 3.57 |  |  | 12.91
|  |  |  | MO sem LS => | 4.5 | LS => | 0 | 4.5 |  |  |  | 4.5
|  |  |  | Valor do BDI => | 0 |  | Valor com BDI => | 4.5 |  |  |  | 4.5
[6 empty] | Quant. => | 19.66 | 88.47 |  |  |  | 88.47
2.2.1.3.2 | Código | Banco | Descrição | Tipo |  | Und | Quant. | Valor Unit | Total | 4.48 | 0 | Valor Unit
Composição | 020117 | AGETOP CIVIL | DEMOLIÇÃO MANUAL DE REVESTIMENTO COM ARGAMASSA COM TRANSPORTE ATÉ CAÇAMBA E CARGA | 2 |  | m² | 1 | 4.4712 | 4.47 |  |  | 4.86
Insumo | 0004 | AGETOP CIVIL | PEDREIRO | Mão de Obra |  | h | 0.0325 | 19.136 | 0.62 |  |  | 20.8
Insumo | 0005 | AGETOP CIVIL | SERVENTE | Mão de Obra |  | h | 0.325 | 11.8772 | 3.86 |  |  | 12.91
|  |  |  | MO sem LS => | 4.86 | LS => | 0 | 4.86 |  |  |  | 4.86
|  |  |  | Valor do BDI => | 0 |  | Valor com BDI => | 4.86 |  |  |  | 4.86
[6 empty] | Quant. => | 19.66 | 95.54 |  |  |  | 95.54
2.2.2 |  |  | PAREDES INTERNAS
2.2.2.1 | Código | Banco | Descrição | Tipo |  | Und | Quant. | Valor Unit | Total | 34.47 | 0 | Valor Unit
Composição | 020118 | AGETOP CIVIL | DEMOLIÇÃO MANUAL ALVENARIA TIJOLO SEM REAPROVEITAMENTO COM TRANSPORTE ATE CAÇAMBA E CARGA(COZINHA/LANCHONETE/AUDITÓRIO/LABORATÓRIO) | 2 |  | m³ | 1 | 34.4724 | 34.47 |  |  | 37.47
Insumo | 0004 | AGETOP CIVIL | PEDREIRO | Mão de Obra |  | h | 0.25 | 19.136 | 4.78 |  |  | 20.8
Insumo | 0005 | AGETOP CIVIL | SERVENTE | Mão de Obra |  | h | 2.5 | 11.8772 | 29.69 |  |  | 12.91
|  |  |  | MO sem LS => | 37.47 | LS => | 0 | 37.47 |  |  |  | 37.47
|  |  |  | Valor do BDI => | 0 |  | Valor com BDI => | 37.47 |  |  |  | 37.47
[6 empty] | Quant. => | 46.83 | 1754.72 |  |  |  | 1754.72
2.2.2.2 | Código | Banco | Descrição | Tipo |  | Und | Quant. | Valor Unit | Total | 3.43 | 0 | Valor Unit
Composição | 020115 | AGETOP CIVIL | DEMOLIÇÃO MANUAL DE REVESTIMENTOS COM AZULEJO COM TRANSPORTE ATE CAÇAMBA E CARGA | 2 |  | m² | 1 | 3.4408 | 3.44 |  |  | 3.74
Insumo | 0004 | AGETOP CIVIL | PEDREIRO | Mão de Obra |  | h | 0.025 | 19.136 | 0.47 |  |  | 20.8
Insumo | 0005 | AGETOP CIVIL | SERVENTE | Mão de Obra |  | h | 0.25 | 11.8772 | 2.96 |  |  | 12.91
|  |  |  | MO sem LS => | 3.74 | LS => | 0 | 3.74 |  |  |  | 3.74
|  |  |  | Valor do BDI => | 0 |  | Valor com BDI => | 3.74 |  |  |  | 3.74
[6 empty] | Quant. => | 597.94 | 2236.29 |  |  |  | 2236.29
2.2.2.3 | Código | Banco | Descrição | Tipo |  | Und | Quant. | Valor Unit | Total | 6.88 | 0 | Valor Unit
Composição | 020151 | AGETOP CIVIL | DEMOLIÇÃO MANUAL DE DIVISÓRIA EM PEDRA/CONCRETO COM TRANSPORTE ATÉ CAÇAMBA E CARGA (SANITÁRIO MASCULINO) | 2 |  | m² | 1 | 6.8908 | 6.89 |  |  | 7.49
Insumo | 0004 | AGETOP CIVIL | PEDREIRO | Mão de Obra |  | h | 0.05 | 19.136 | 0.95 |  |  | 20.8
Insumo | 0005 | AGETOP CIVIL | SERVENTE | Mão de Obra |  | h | 0.5 | 11.8772 | 5.93 |  |  | 12.91
|  |  |  | MO sem LS => | 7.49 | LS => | 0 | 7.49 |  |  |  | 7.49
|  |  |  | Valor do BDI => | 0 |  | Valor com BDI => | 7.49 |  |  |  | 7.49
[6 empty] | Quant. => | 1.8 | 13.48 |  |  |  | 13.48
2.2.2.4 | Código | Banco | Descrição | Tipo |  | Und | Quant. | Valor Unit | Total | 6.39 | 0 | Valor Unit
Composição | 97638 | SINAPI | REMOÇÃO DE CHAPAS E PERFIS DE DRYWALL, DE FORMA MANUAL, SEM REAPROVEITAMENTO. AF_12/2017 (AUDITÓRIO + DESPENSA) | SERP - SERVIÇOS PRELIMINARES |  | m² | 1 | 6.4032 | 6.4 |  |  | 6.96
Composição Auxiliar | 88278 | SINAPI | MONTADOR DE ESTRUTURA METÁLICA COM ENCARGOS COMPLEMENTARES | SEDI - SERVIÇOS DIVERSOS |  | H | 0.1186 | 19.7156 | 2.33 |  |  | 21.43
Composição Auxiliar | 88316 | SINAPI | SERVENTE COM ENCARGOS COMPLEMENTARES | SEDI - SERVIÇOS DIVERSOS |  | H | 0.2329 | 17.4616 | 4.06 |  |  | 18.98
|  |  |  | MO sem LS => | 5.01 | LS => | 0 | 5.01 |  |  |  | 5.01
|  |  |  | Valor do BDI => | 0 |  | Valor com BDI => | 6.96 |  |  |  | 6.96
[6 empty] | Quant. => | 35.25 | 245.34 |  |  |  | 245.34
2.2.2.5 | Código | Banco | Descrição | Tipo |  | Und | Quant. | Valor Unit | Total | 4.75 | 0 | Valor Unit
Composição | 260104 | AGETOP CIVIL | REMOCAO DE PINTURA ANTIGA A LATEX | 26 |  | m² | 1 | 4.7472 | 4.74 |  |  | 5.16
Insumo | 0005 | AGETOP CIVIL | SERVENTE | Mão de Obra |  | h | 0.4 | 11.8772 | 4.75 |  |  | 12.91
|  |  |  | MO sem LS => | 5.16 | LS => | 0 | 5.16 |  |  |  | 5.16
|  |  |  | Valor do BDI => | 0 |  | Valor com BDI => | 5.16 |  |  |  | 5.16
[6 empty] | Quant. => | 1285.69 | 6634.16 |  |  |  | 6634.16
2.2.2.6 | Código | Banco | Descrição | Tipo |  | Und | Quant. | Valor Unit | Total | 5.93 | 1.94 | Valor Unit
Composição | 260105 | AGETOP CIVIL | REMOCAO DE PINTURA ANTIGA A OLEO OU ESMALTE | 26 |  | m² | 1 | 7.8752 | 7.87 |  |  | 8.56
Insumo | 0005 | AGETOP CIVIL | SERVENTE | Mão de Obra |  | h | 0.5 | 11.8772 | 5.93 |  |  | 12.91
Insumo | 1970 | AGETOP CIVIL | DILUENTE AGUARRÁS | Material |  | l | 0.1 | 19.4948 | 1.94 |  |  | 21.19
|  |  |  | MO sem LS => | 6.45 | LS => | 0 | 6.45 |  |  |  | 6.45
|  |  |  | Valor do BDI => | 0 |  | Valor com BDI => | 8.56 |  |  |  | 8.56
[6 empty] | Quant. => | 398.7 | 3412.87 |  |  |  | 3412.87
2.2.3 |  |  | FORROS
2.2.3.1 | Código | Banco | Descrição | Tipo |  | Und | Quant. | Valor Unit | Total | 4.75 | 0 | Valor Unit
Composição | 260104 | AGETOP CIVIL | REMOCAO DE PINTURA ANTIGA A LATEX | 26 |  | m² | 1 | 4.7472 | 4.74 |  |  | 5.16
Insumo | 0005 | AGETOP CIVIL | SERVENTE | Mão de Obra |  | h | 0.4 | 11.8772 | 4.75 |  |  | 12.91
|  |  |  | MO sem LS => | 5.16 | LS => | 0 | 5.16 |  |  |  | 5.16
|  |  |  | Valor do BDI => | 0 |  | Valor com BDI => | 5.16 |  |  |  | 5.16
[6 empty] | Quant. => | 1308.88 | 6753.82 |  |  |  | 6753.82
2.2.3.2 | Código | Banco | Descrição | Tipo |  | Und | Quant. | Valor Unit | Total | 2.06 | 0 | Valor Unit
Composição | 020134 | AGETOP CIVIL | DEMOLIÇÃO MANUAL DE FORRO GESSO COM TRANSPORTE ATÉ CAÇAMBA E CARGA | 2 |  | m² | 1 | 2.0608 | 2.06 |  |  | 2.24
Insumo | 0004 | AGETOP CIVIL | PEDREIRO | Mão de Obra |  | h | 0.015 | 19.136 | 0.28 |  |  | 20.8
Insumo | 0005 | AGETOP CIVIL | SERVENTE | Mão de Obra |  | h | 0.15 | 11.8772 | 1.78 |  |  | 12.91
|  |  |  | MO sem LS => | 2.24 | LS => | 0 | 2.24 |  |  |  | 2.24
|  |  |  | Valor do BDI => | 0 |  | Valor com BDI => | 2.24 |  |  |  | 2.24
[6 empty] | Quant. => | 399.24 | 894.29 |  |  |  | 894.29
2.2.3.3 | Código | Banco | Descrição | Tipo |  | Und | Quant. | Valor Unit | Total | 4 | 0 | Valor Unit
Composição | 020147 | AGETOP CIVIL | DEMOLIÇÃO MANUAL DE FORRO PVC, INCLUSIVE ESTRUTURA DE SUSTENTAÇÃO COM TRANSPORTE ATÉ CAÇAMBA E CARGA | 2 |  | m² | 1 | 4.002 | 4 |  |  | 4.35
Insumo | 0025 | AGETOP CIVIL | OFICIAL "B" | Mão de Obra |  | h | 0.029 | 19.4304 | 0.56 |  |  | 21.12
Insumo | 0005 | AGETOP CIVIL | SERVENTE | Mão de Obra |  | h | 0.29 | 11.8772 | 3.44 |  |  | 12.91
|  |  |  | MO sem LS => | 4.35 | LS => | 0 | 4.35 |  |  |  | 4.35
|  |  |  | Valor do BDI => | 0 |  | Valor com BDI => | 4.35 |  |  |  | 4.35
[6 empty] | Quant. => | 232.65 | 1012.02 |  |  |  | 1012.02
2.2.4 |  |  | PISO
2.2.4.1 | Código | Banco | Descrição | Tipo |  | Und | Quant. | Valor Unit | Total | 143.42 | 0 | Valor Unit
Composição | 020121 | AGETOP CIVIL | DEMOLIÇÃO MANUAL EM CONCRETO SIMPLES COM TRANSPORTE ATÉ CAÇAMBA E CARGA | 2 |  | m³ | 1 | 143.4188 | 143.41 |  |  | 155.89
Insumo | 0004 | AGETOP CIVIL | PEDREIRO | Mão de Obra |  | h | 1.04 | 19.136 | 19.9 |  |  | 20.8
Insumo | 0005 | AGETOP CIVIL | SERVENTE | Mão de Obra |  | h | 10.4 | 11.8772 | 123.52 |  |  | 12.91
|  |  |  | MO sem LS => | 155.89 | LS => | 0 | 155.89 |  |  |  | 155.89
|  |  |  | Valor do BDI => | 0 |  | Valor com BDI => | 155.89 |  |  |  | 155.89
[6 empty] | Quant. => | 13.7 | 2135.69 |  |  |  | 2135.69
2.2.4.2 | Código | Banco | Descrição | Tipo |  | Und | Quant. | Valor Unit | Total | 14.47 | 0 | Valor Unit
Composição | 020112 | AGETOP CIVIL | DEMOLIÇÃO MANUAL DE PISO CERÂMICO INCLUSIVE RETIRADA DE CONTRAPISO SOBRE LASTRO DE CONCRETO COM TRANSPORTE ATÉ CAÇAMBA E CARGA | 2 |  | m² | 1 | 14.4716 | 14.47 |  |  | 15.73
Insumo | 0004 | AGETOP CIVIL | PEDREIRO | Mão de Obra |  | h | 0.105 | 19.136 | 2 |  |  | 20.8
Insumo | 0005 | AGETOP CIVIL | SERVENTE | Mão de Obra |  | h | 1.05 | 11.8772 | 12.47 |  |  | 12.91
|  |  |  | MO sem LS => | 15.73 | LS => | 0 | 15.73 |  |  |  | 15.73
|  |  |  | Valor do BDI => | 0 |  | Valor com BDI => | 15.73 |  |  |  | 15.73
[6 empty] | Quant. => | 29.33 | 461.36 |  |  |  | 461.36
2.2.4.3 | Código | Banco | Descrição | Tipo |  | Und | Quant. | Valor Unit | Total | 0 | 24.44 | Valor Unit
Composição | COMPOSIÇÃO 79 | Próprio | DEMOLIÇÃO DE PISO DE GRANILITE/MARMORITE, INCLUSIVE AFASTAMENTO | PISO - PISOS |  | M² | 1 | 24.4444 | 24.44 |  |  | 26.57
Composição Auxiliar | 0201002045 | AGESUL | DEMOLICAO DE PISO DE GRANILITE INCLUSIVE LASTRO | 2 |  | m² | 1 | 24.4444 | 24.44 |  |  | 26.57
|  |  |  | MO sem LS => | 18.35 | LS => | 0 | 18.35 |  |  |  | 18.35
|  |  |  | Valor do BDI => | 0 |  | Valor com BDI => | 26.57 |  |  |  | 26.57
[6 empty] | Quant. => | 246.85 | 6558.8 |  |  |  | 6558.8
2.2.5 |  |  | ESQUADRIAS
2.2.5.1 | Código | Banco | Descrição | Tipo |  | Und | Quant. | Valor Unit | Total | 0 | 27.78 | Valor Unit
Composição | COMPOSIÇÃO 06 | Próprio | DEMOLIÇÃO DE GRADE/GRELHA/CORRIMÃO/GUARDA CORPO - METÁLICO (GRADE METÁLICA REFEITÓRIO) | ASTU - ASSENTAMENTO DE TUBOS E PECAS |  | M² | 1 | 27.784 | 27.78 |  |  | 30.2
Composição Auxiliar | 04.09.100 | CPOS/CDHU | Retirada de guarda-corpo ou gradil em geral | 4.09 |  | m² | 1 | 27.784 | 27.78 |  |  | 30.2
|  |  |  | MO sem LS => | 30.2 | LS => | 0 | 30.2 |  |  |  | 30.2
|  |  |  | Valor do BDI => | 0 |  | Valor com BDI => | 30.2 |  |  |  | 30.2
[6 empty] | Quant. => | 29.86 | 901.77 |  |  |  | 901.77
2.2.5.2 | Código | Banco | Descrição | Tipo |  | Und | Quant. | Valor Unit | Total | 7.78 | 0 | Valor Unit
Composição | 97644 | SINAPI | REMOÇÃO DE PORTAS, DE FORMA MANUAL, SEM REAPROVEITAMENTO. AF_12/2017 | SERP - SERVIÇOS PRELIMINARES |  | m² | 1 | 7.7924 | 7.79 |  |  | 8.47
Composição Auxiliar | 88309 | SINAPI | PEDREIRO COM ENCARGOS COMPLEMENTARES | SEDI - SERVIÇOS DIVERSOS |  | H | 0.1315 | 25.0056 | 3.28 |  |  | 27.18
Composição Auxiliar | 88316 | SINAPI | SERVENTE COM ENCARGOS COMPLEMENTARES | SEDI - SERVIÇOS DIVERSOS |  | H | 0.2582 | 17.4616 | 4.5 |  |  | 18.98
|  |  |  | MO sem LS => | 6.15 | LS => | 0 | 6.15 |  |  |  | 6.15
|  |  |  | Valor do BDI => | 0 |  | Valor com BDI => | 8.47 |  |  |  | 8.47
[6 empty] | Quant. => | 48.3 | 409.1 |  |  |  | 409.1
2.2.5.3 | Código | Banco | Descrição | Tipo |  | Und | Quant. | Valor Unit | Total | 21.59 | 7.76 | Valor Unit
Composição | 97645 | SINAPI | REMOÇÃO DE JANELAS, DE FORMA MANUAL, SEM REAPROVEITAMENTO. AF_12/2017 | SERP - SERVIÇOS PRELIMINARES |  | m² | 1 | 28.7408 | 28.74 |  |  | 31.24
Composição Auxiliar | 88309 | SINAPI | PEDREIRO COM ENCARGOS COMPLEMENTARES | SEDI - SERVIÇOS DIVERSOS |  | H | 0.3643 | 25.0056 | 9.1 |  |  | 27.18
Composição Auxiliar | 88316 | SINAPI | SERVENTE COM ENCARGOS COMPLEMENTARES | SEDI - SERVIÇOS DIVERSOS |  | H | 0.7156 | 17.4616 | 12.49 |  |  | 18.98
Insumo | 00041954 | SINAPI | CABO DE ACO GALVANIZADO, DIAMETRO 9,53 MM (3/8"), COM ALMA DE FIBRA 6 X 25 F | Material |  | KG | 0.0984 | 78.93 | 7.76 |  |  | 78.93
|  |  |  | MO sem LS => | 17.08 | LS => | 0 | 17.08 |  |  |  | 17.08
|  |  |  | Valor do BDI => | 0 |  | Valor com BDI => | 31.24 |  |  |  | 31.24
[6 empty] | Quant. => | 24.05 | 751.32 |  |  |  | 751.32
2.2.5.4 | Código | Banco | Descrição | Tipo |  | Und | Quant. | Valor Unit | Total | 41.03 | 0 | Valor Unit
Composição | COMPOSIÇÃO 196 | Próprio | RETIRADA DE MADEIRA EM TÁBUAS (JANELAS AUDITÓRIO) | SEDI - SERVIÇOS DIVERSOS |  | UN | 1 | 41.032 | 41.03 |  |  | 44.6
Composição Auxiliar | 88261 | SINAPI | CARPINTEIRO DE ESQUADRIA COM ENCARGOS COMPLEMENTARES | SEDI - SERVIÇOS DIVERSOS |  | H | 1 | 23.5704 | 23.57 |  |  | 25.62
Composição Auxiliar | 88316 | SINAPI | SERVENTE COM ENCARGOS COMPLEMENTARES | SEDI - SERVIÇOS DIVERSOS |  | H | 1 | 17.4616 | 17.46 |  |  | 18.98
|  |  |  | MO sem LS => | 32.87 | LS => | 0 | 32.87 |  |  |  | 32.87
|  |  |  | Valor do BDI => | 0 |  | Valor com BDI => | 44.6 |  |  |  | 44.6
[6 empty] | Quant. => | 11 | 490.6 |  |  |  | 490.6
2.2.6 |  |  | COBERTURA
2.2.6.1 | Código | Banco | Descrição | Tipo |  | Und | Quant. | Valor Unit | Total | 4.14 | 0 | Valor Unit
Composição | 020157 | AGETOP CIVIL | DEMOLIÇÃO MANUAL DE CALHA/RUFO EM CHAPA COM TRANSPORTE ATÉ CAÇAMBA E CARGA | 2 |  | m² | 1 | 4.14 | 4.14 |  |  | 4.5
Insumo | 0004 | AGETOP CIVIL | PEDREIRO | Mão de Obra |  | h | 0.0301 | 19.136 | 0.57 |  |  | 20.8
Insumo | 0005 | AGETOP CIVIL | SERVENTE | Mão de Obra |  | h | 0.301 | 11.8772 | 3.57 |  |  | 12.91
|  |  |  | MO sem LS => | 4.5 | LS => | 0 | 4.5 |  |  |  | 4.5
|  |  |  | Valor do BDI => | 0 |  | Valor com BDI => | 4.5 |  |  |  | 4.5
[6 empty] | Quant. => | 24.36 | 109.62 |  |  |  | 109.62
2.2.6.2 | Código | Banco | Descrição | Tipo |  | Und | Quant. | Valor Unit | Total | 4.95 | 0 | Valor Unit
Composição | 020101 | AGETOP CIVIL | DEMOLIÇÃO MANUAL DE COBERTURA EM TELHA CERAMICA COM TRANSPORTE ATÉ CAÇAMBA E CARGA | 2 |  | m² | 1 | 4.9496 | 4.94 |  |  | 5.38
Insumo | 0004 | AGETOP CIVIL | PEDREIRO | Mão de Obra |  | h | 0.036 | 19.136 | 0.68 |  |  | 20.8
Insumo | 0005 | AGETOP CIVIL | SERVENTE | Mão de Obra |  | h | 0.36 | 11.8772 | 4.27 |  |  | 12.91
|  |  |  | MO sem LS => | 5.38 | LS => | 0 | 5.38 |  |  |  | 5.38
|  |  |  | Valor do BDI => | 0 |  | Valor com BDI => | 5.38 |  |  |  | 5.38
[6 empty] | Quant. => | 865.79 | 4657.95 |  |  |  | 4657.95
2.2.6.3 | Código | Banco | Descrição | Tipo |  | Und | Quant. | Valor Unit | Total | 2.75 | 0 | Valor Unit
Composição | 020102 | AGETOP CIVIL | DEMOLICAO MANUAL COBERTURA TELHA FIBROCIMENTO/FIBRA DE VIDRO/SIMILARES C/ TRANSP. ATÉ CB. E CARGA - abrigo da lavandeira existente | 2 |  | m² | 1 | 2.7508 | 2.75 |  |  | 2.99
Insumo | 0004 | AGETOP CIVIL | PEDREIRO | Mão de Obra |  | h | 0.02 | 19.136 | 0.38 |  |  | 20.8
Insumo | 0005 | AGETOP CIVIL | SERVENTE | Mão de Obra |  | h | 0.2 | 11.8772 | 2.37 |  |  | 12.91
|  |  |  | MO sem LS => | 2.99 | LS => | 0 | 2.99 |  |  |  | 2.99
|  |  |  | Valor do BDI => | 0 |  | Valor com BDI => | 2.99 |  |  |  | 2.99
[6 empty] | Quant. => | 2.57 | 7.68 |  |  |  | 7.68
2.2.7 |  |  | INSTALAÇÕES ELÉTRICAS
2.2.7.1 | Código | Banco | Descrição | Tipo |  | Und | Quant. | Valor Unit | Total | 1.08 | 0 | Valor Unit
Composição | 020167 | AGETOP CIVIL | REMOÇÃO MANUAL DE LUMINÁRIA COM TRANSPORTE ATÉ CAÇAMBA E CARGA | 2 |  | un | 1 | 1.0764 | 1.07 |  |  | 1.17
Insumo | 0012 | AGETOP CIVIL | ELETRICISTA | Mão de Obra |  | h | 0.0079 | 19.136 | 0.15 |  |  | 20.8
Insumo | 0005 | AGETOP CIVIL | SERVENTE | Mão de Obra |  | h | 0.0787 | 11.8772 | 0.93 |  |  | 12.91
|  |  |  | MO sem LS => | 1.17 | LS => | 0 | 1.17 |  |  |  | 1.17
|  |  |  | Valor do BDI => | 0 |  | Valor com BDI => | 1.17 |  |  |  | 1.17
[6 empty] | Quant. => | 171 | 200.07 |  |  |  | 200.07
2.2.7.2 | Código | Banco | Descrição | Tipo |  | Und | Quant. | Valor Unit | Total | 13.81 | 0 | Valor Unit
Composição | COMPOSIÇÃO 03 | Próprio | DEMOLIÇÃO DE INSTALAÇÕES ELÉTRICAS E AFINS C/ TRANS. ATÉ CB E CARGA | ASTU - ASSENTAMENTO DE TUBOS E PECAS |  | HR | 1 | 13.8184 | 13.81 |  |  | 15.02
Composição Auxiliar | 020162 | AGETOP CIVIL | DEMOLIÇÃO DAS INSTALAÇÕES ELÉTRICAS E AFINS C/ TRANSP. ATÉ CB. E CARGA | 2 |  | H | 1 | 13.8184 | 13.81 |  |  | 15.02
|  |  |  | MO sem LS => | 15.02 | LS => | 0 | 15.02 |  |  |  | 15.02
|  |  |  | Valor do BDI => | 0 |  | Valor com BDI => | 15.02 |  |  |  | 15.02
[6 empty] | Quant. => | 160 | 2403.2 |  |  |  | 2403.2
2.2.7.3 | Código | Banco | Descrição | Tipo |  | Und | Quant. | Valor Unit | Total | 0.51 | 0 | Valor Unit
Composição | 020166 | AGETOP CIVIL | REMOÇÃO MANUAL DE ELETRODUTO (ELETRODUTO E CONEXÃO) COM TRANSPORTE ATÉ CAÇAMBA E CARGA (EXCLUSO RASGOS E ESCAVAÇÕES) | 2 |  | m | 1 | 0.506 | 0.5 |  |  | 0.55
Insumo | 0012 | AGETOP CIVIL | ELETRICISTA | Mão de Obra |  | h | 0.0038 | 19.136 | 0.07 |  |  | 20.8
Insumo | 0005 | AGETOP CIVIL | SERVENTE | Mão de Obra |  | h | 0.0375 | 11.8772 | 0.44 |  |  | 12.91
|  |  |  | MO sem LS => | 0.55 | LS => | 0 | 0.55 |  |  |  | 0.55
|  |  |  | Valor do BDI => | 0 |  | Valor com BDI => | 0.55 |  |  |  | 0.55
[6 empty] | Quant. => | 468 | 257.4 |  |  |  | 257.4
2.2.7.4 |  |  | SPDA
2.2.7.4.1 | Código | Banco | Descrição | Tipo |  | Und | Quant. | Valor Unit | Total | 13.81 | 0 | Valor Unit
Composição | COMPOSIÇÃO 03 | Próprio | DEMOLIÇÃO DE INSTALAÇÕES ELÉTRICAS E AFINS C/ TRANS. ATÉ CB E CARGA | ASTU - ASSENTAMENTO DE TUBOS E PECAS |  | HR | 1 | 13.8184 | 13.81 |  |  | 15.02
Composição Auxiliar | 020162 | AGETOP CIVIL | DEMOLIÇÃO DAS INSTALAÇÕES ELÉTRICAS E AFINS C/ TRANSP. ATÉ CB. E CARGA | 2 |  | H | 1 | 13.8184 | 13.81 |  |  | 15.02
|  |  |  | MO sem LS => | 15.02 | LS => | 0 | 15.02 |  |  |  | 15.02
|  |  |  | Valor do BDI => | 0 |  | Valor com BDI => | 15.02 |  |  |  | 15.02
[6 empty] | Quant. => | 40 | 600.8 |  |  |  | 600.8
2.2.7.4.2 | Código | Banco | Descrição | Tipo |  | Und | Quant. | Valor Unit | Total | 0.51 | 0 | Valor Unit
Composição | 020166 | AGETOP CIVIL | REMOÇÃO MANUAL DE ELETRODUTO (ELETRODUTO E CONEXÃO) COM TRANSPORTE ATÉ CAÇAMBA E CARGA (EXCLUSO RASGOS E ESCAVAÇÕES) | 2 |  | m | 1 | 0.506 | 0.5 |  |  | 0.55
Insumo | 0012 | AGETOP CIVIL | ELETRICISTA | Mão de Obra |  | h | 0.0038 | 19.136 | 0.07 |  |  | 20.8
Insumo | 0005 | AGETOP CIVIL | SERVENTE | Mão de Obra |  | h | 0.0375 | 11.8772 | 0.44 |  |  | 12.91
|  |  |  | MO sem LS => | 0.55 | LS => | 0 | 0.55 |  |  |  | 0.55
|  |  |  | Valor do BDI => | 0 |  | Valor com BDI => | 0.55 |  |  |  | 0.55
[6 empty] | Quant. => | 98.4 | 54.12 |  |  |  | 54.12
2.2.8 |  |  | INSTALAÇÕES HIDRÁULICAS
2.2.8.1 | Código | Banco | Descrição | Tipo |  | Und | Quant. | Valor Unit | Total | 3.43 | 0 | Valor Unit
Composição | 020137 | AGETOP CIVIL | REMOÇÃO MANUAL DE BACIA SANITÁRIA COM TRANSPORTE ATÉ CAÇAMBA E CARGA | 2 |  | Un | 1 | 3.4408 | 3.44 |  |  | 3.74
Insumo | 0011 | AGETOP CIVIL | ENCANADOR | Mão de Obra |  | h | 0.025 | 19.136 | 0.47 |  |  | 20.8
Insumo | 0005 | AGETOP CIVIL | SERVENTE | Mão de Obra |  | h | 0.25 | 11.8772 | 2.96 |  |  | 12.91
|  |  |  | MO sem LS => | 3.74 | LS => | 0 | 3.74 |  |  |  | 3.74
|  |  |  | Valor do BDI => | 0 |  | Valor com BDI => | 3.74 |  |  |  | 3.74
[6 empty] | Quant. => | 7 | 26.18 |  |  |  | 26.18
2.2.8.2 | Código | Banco | Descrição | Tipo |  | Und | Quant. | Valor Unit | Total | 4.58 | 0 | Valor Unit
Composição | 020146 | AGETOP CIVIL | REMOÇÃO MANUAL DE MICTÓRIO COM TRANSPORTE ATÉ CAÇAMBA E CARGA | 2 |  | Un | 1 | 4.5908 | 4.59 |  |  | 4.99
Insumo | 0011 | AGETOP CIVIL | ENCANADOR | Mão de Obra |  | h | 0.0333 | 19.136 | 0.63 |  |  | 20.8
Insumo | 0005 | AGETOP CIVIL | SERVENTE | Mão de Obra |  | h | 0.3333 | 11.8772 | 3.95 |  |  | 12.91
|  |  |  | MO sem LS => | 4.99 | LS => | 0 | 4.99 |  |  |  | 4.99
|  |  |  | Valor do BDI => | 0 |  | Valor com BDI => | 4.99 |  |  |  | 4.99
[6 empty] | Quant. => | 2 | 9.98 |  |  |  | 9.98
2.2.8.3 | Código | Banco | Descrição | Tipo |  | Und | Quant. | Valor Unit | Total | 4.05 | 0 | Valor Unit
Composição | 020140 | AGETOP CIVIL | REMOÇÃO MANUAL DE METAL SANITÁRIO (VÁLVULAS/SIFÃO/REGISTROS/TORNEIRAS/ OUTROS) COM TRANSPORTE ATÉ CAÇAMBA E CARGA (INCLUSO LABORATÓRIO) | 2 |  | Un | 1 | 4.048 | 4.04 |  |  | 4.4
Insumo | 0011 | AGETOP CIVIL | ENCANADOR | Mão de Obra |  | h | 0.0294 | 19.136 | 0.56 |  |  | 20.8
Insumo | 0005 | AGETOP CIVIL | SERVENTE | Mão de Obra |  | h | 0.2942 | 11.8772 | 3.49 |  |  | 12.91
|  |  |  | MO sem LS => | 4.4 | LS => | 0 | 4.4 |  |  |  | 4.4
|  |  |  | Valor do BDI => | 0 |  | Valor com BDI => | 4.4 |  |  |  | 4.4
[6 empty] | Quant. => | 28 | 123.2 |  |  |  | 123.2
2.2.8.4 | Código | Banco | Descrição | Tipo |  | Und | Quant. | Valor Unit | Total | 3.43 | 0 | Valor Unit
Composição | 020139 | AGETOP CIVIL | DEMOLIÇÃO MANUAL DE BANCADA COM TRANSPORTE ATÉ CAÇAMBA E CARGA | 2 |  | m² | 1 | 3.4408 | 3.44 |  |  | 3.74
Insumo | 0004 | AGETOP CIVIL | PEDREIRO | Mão de Obra |  | h | 0.025 | 19.136 | 0.47 |  |  | 20.8
Insumo | 0005 | AGETOP CIVIL | SERVENTE | Mão de Obra |  | h | 0.25 | 11.8772 | 2.96 |  |  | 12.91
|  |  |  | MO sem LS => | 3.74 | LS => | 0 | 3.74 |  |  |  | 3.74
|  |  |  | Valor do BDI => | 0 |  | Valor com BDI => | 3.74 |  |  |  | 3.74
[6 empty] | Quant. => | 6.38 | 23.86 |  |  |  | 23.86
2.2.8.5 | Código | Banco | Descrição | Tipo |  | Und | Quant. | Valor Unit | Total | 10.28 | 0 | Valor Unit
Composição | 97663 | SINAPI | REMOÇÃO DE LOUÇAS, DE FORMA MANUAL, SEM REAPROVEITAMENTO. AF_12/2017 | SERP - SERVIÇOS PRELIMINARES |  | UN | 1 | 10.2764 | 10.27 |  |  | 11.17
Composição Auxiliar | 88267 | SINAPI | ENCANADOR OU BOMBEIRO HIDRÁULICO COM ENCARGOS COMPLEMENTARES | SEDI - SERVIÇOS DIVERSOS |  | H | 0.1755 | 24.3156 | 4.26 |  |  | 26.43
Composição Auxiliar | 88316 | SINAPI | SERVENTE COM ENCARGOS COMPLEMENTARES | SEDI - SERVIÇOS DIVERSOS |  | H | 0.3448 | 17.4616 | 6.02 |  |  | 18.98
|  |  |  | MO sem LS => | 8.21 | LS => | 0 | 8.21 |  |  |  | 8.21
|  |  |  | Valor do BDI => | 0 |  | Valor com BDI => | 11.17 |  |  |  | 11.17
[6 empty] | Quant. => | 4 | 44.68 |  |  |  | 44.68
2.2.8.6 |  |  | ESGOTO
2.2.8.6.1 | Código | Banco | Descrição | Tipo |  | Und | Quant. | Valor Unit | Total | 0.51 | 0 | Valor Unit
Composição | 020164 | AGETOP CIVIL | REMOÇÃO MANUAL DE TUBULAÇÃO (TUBO E CONEXÃO) COM TRANSPORTE ATÉ CAÇAMBA E CARGA (EXCLUSO RASGOS E ESCAVAÇÕES) (INCLUSO LABORATÓRIO) | 2 |  | m | 1 | 0.506 | 0.5 |  |  | 0.55
Insumo | 0011 | AGETOP CIVIL | ENCANADOR | Mão de Obra |  | h | 0.0038 | 19.136 | 0.07 |  |  | 20.8
Insumo | 0005 | AGETOP CIVIL | SERVENTE | Mão de Obra |  | h | 0.0375 | 11.8772 | 0.44 |  |  | 12.91
|  |  |  | MO sem LS => | 0.55 | LS => | 0 | 0.55 |  |  |  | 0.55
|  |  |  | Valor do BDI => | 0 |  | Valor com BDI => | 0.55 |  |  |  | 0.55
[6 empty] | Quant. => | 42.52 | 23.38 |  |  |  | 23.38
2.2.8.6.2 | Código | Banco | Descrição | Tipo |  | Und | Quant. | Valor Unit | Total | 13.22 | 0.17 | Valor Unit
Composição | 200103 | AGETOP CIVIL | RASGO E ENCHIMENTO DE ALVENARIA | 20 |  | M | 1 | 13.3952 | 13.39 |  |  | 14.56
Insumo | 0004 | AGETOP CIVIL | PEDREIRO | Mão de Obra |  | h | 0.35 | 19.136 | 6.69 |  |  | 20.8
Insumo | 0005 | AGETOP CIVIL | SERVENTE | Mão de Obra |  | h | 0.55 | 11.8772 | 6.53 |  |  | 12.91
Insumo | 0104 | AGETOP CIVIL | AREIA MÉDIA | Material |  | m³ | 0.0005 | 160.77 | 0.08 |  |  | 174.75
Insumo | 1221 | AGETOP CIVIL | CAL HIDRATADA | Material |  | Kg | 0.073 | 0.9108 | 0.06 |  |  | 0.99
Insumo | 1215 | AGETOP CIVIL | CIMENTO PORTLAND CPII-32 | Material |  | Kg | 0.06 | 0.598 | 0.03 |  |  | 0.65
|  |  |  | MO sem LS => | 14.38 | LS => | 0 | 14.38 |  |  |  | 14.38
|  |  |  | Valor do BDI => | 0 |  | Valor com BDI => | 14.56 |  |  |  | 14.56
[6 empty] | Quant. => | 2.68 | 39.02 |  |  |  | 39.02
2.2.8.7 |  |  | ÁGUA FRIA
2.2.8.7.1 | Código | Banco | Descrição | Tipo |  | Und | Quant. | Valor Unit | Total | 0.51 | 0 | Valor Unit
Composição | 020164 | AGETOP CIVIL | REMOÇÃO MANUAL DE TUBULAÇÃO (TUBO E CONEXÃO) COM TRANSPORTE ATÉ CAÇAMBA E CARGA (EXCLUSO RASGOS E ESCAVAÇÕES) | 2 |  | m | 1 | 0.506 | 0.5 |  |  | 0.55
Insumo | 0011 | AGETOP CIVIL | ENCANADOR | Mão de Obra |  | h | 0.0038 | 19.136 | 0.07 |  |  | 20.8
Insumo | 0005 | AGETOP CIVIL | SERVENTE | Mão de Obra |  | h | 0.0375 | 11.8772 | 0.44 |  |  | 12.91
|  |  |  | MO sem LS => | 0.55 | LS => | 0 | 0.55 |  |  |  | 0.55
|  |  |  | Valor do BDI => | 0 |  | Valor com BDI => | 0.55 |  |  |  | 0.55
[6 empty] | Quant. => | 128.65 | 70.75 |  |  |  | 70.75
2.2.8.7.2 | Código | Banco | Descrição | Tipo |  | Und | Quant. | Valor Unit | Total | 13.22 | 0.17 | Valor Unit
Composição | 200103 | AGETOP CIVIL | RASGO E ENCHIMENTO DE ALVENARIA | 20 |  | M | 1 | 13.3952 | 13.39 |  |  | 14.56
Insumo | 0004 | AGETOP CIVIL | PEDREIRO | Mão de Obra |  | h | 0.35 | 19.136 | 6.69 |  |  | 20.8
Insumo | 0005 | AGETOP CIVIL | SERVENTE | Mão de Obra |  | h | 0.55 | 11.8772 | 6.53 |  |  | 12.91
Insumo | 0104 | AGETOP CIVIL | AREIA MÉDIA | Material |  | m³ | 0.0005 | 160.77 | 0.08 |  |  | 174.75
Insumo | 1221 | AGETOP CIVIL | CAL HIDRATADA | Material |  | Kg | 0.073 | 0.9108 | 0.06 |  |  | 0.99
Insumo | 1215 | AGETOP CIVIL | CIMENTO PORTLAND CPII-32 | Material |  | Kg | 0.06 | 0.598 | 0.03 |  |  | 0.65
|  |  |  | MO sem LS => | 14.38 | LS => | 0 | 14.38 |  |  |  | 14.38
|  |  |  | Valor do BDI => | 0 |  | Valor com BDI => | 14.56 |  |  |  | 14.56
[6 empty] | Quant. => | 128.65 | 1873.14 |  |  |  | 1873.14
2.2.8.8 |  |  | ÁGUAS PLUVIAIS
2.2.8.8.1 | Código | Banco | Descrição | Tipo |  | Und | Quant. | Valor Unit | Total | 0.51 | 0 | Valor Unit
Composição | 020164 | AGETOP CIVIL | REMOÇÃO MANUAL DE TUBULAÇÃO (TUBO E CONEXÃO) COM TRANSPORTE ATÉ CAÇAMBA E CARGA (EXCLUSO RASGOS E ESCAVAÇÕES) | 2 |  | m | 1 | 0.506 | 0.5 |  |  | 0.55
Insumo | 0011 | AGETOP CIVIL | ENCANADOR | Mão de Obra |  | h | 0.0038 | 19.136 | 0.07 |  |  | 20.8
Insumo | 0005 | AGETOP CIVIL | SERVENTE | Mão de Obra |  | h | 0.0375 | 11.8772 | 0.44 |  |  | 12.91
|  |  |  | MO sem LS => | 0.55 | LS => | 0 | 0.55 |  |  |  | 0.55
|  |  |  | Valor do BDI => | 0 |  | Valor com BDI => | 0.55 |  |  |  | 0.55
[6 empty] | Quant. => | 68.32 | 37.57 |  |  |  | 37.57
2.2.9 |  |  | DIVERSOS
2.2.9.1 | Código | Banco | Descrição | Tipo |  | Und | Quant. | Valor Unit | Total | 0 | 27.78 | Valor Unit
Composição | COMPOSIÇÃO 06 | Próprio | DEMOLIÇÃO DE GRADE/GRELHA/CORRIMÃO/GUARDA CORPO - METÁLICO (corrimãos escada) | ASTU - ASSENTAMENTO DE TUBOS E PECAS |  | M² | 1 | 27.784 | 27.78 |  |  | 30.2
Composição Auxiliar | 04.09.100 | CPOS/CDHU | Retirada de guarda-corpo ou gradil em geral | 4.09 |  | m² | 1 | 27.784 | 27.78 |  |  | 30.2
|  |  |  | MO sem LS => | 30.2 | LS => | 0 | 30.2 |  |  |  | 30.2
|  |  |  | Valor do BDI => | 0 |  | Valor com BDI => | 30.2 |  |  |  | 30.2
[6 empty] | Quant. => | 20 | 604 |  |  |  | 604
2.2.9.2 | Código | Banco | Descrição | Tipo |  | Und | Quant. | Valor Unit | Total | 13.22 | 0.17 | Valor Unit
Composição | 200103 | AGETOP CIVIL | RASGO E ENCHIMENTO DE ALVENARIA (LABORATÓRIO) | 20 |  | M | 1 | 13.3952 | 13.39 |  |  | 14.56
Insumo | 0004 | AGETOP CIVIL | PEDREIRO | Mão de Obra |  | h | 0.35 | 19.136 | 6.69 |  |  | 20.8
Insumo | 0005 | AGETOP CIVIL | SERVENTE | Mão de Obra |  | h | 0.55 | 11.8772 | 6.53 |  |  | 12.91
Insumo | 0104 | AGETOP CIVIL | AREIA MÉDIA | Material |  | m³ | 0.0005 | 160.77 | 0.08 |  |  | 174.75
Insumo | 1221 | AGETOP CIVIL | CAL HIDRATADA | Material |  | Kg | 0.073 | 0.9108 | 0.06 |  |  | 0.99
Insumo | 1215 | AGETOP CIVIL | CIMENTO PORTLAND CPII-32 | Material |  | Kg | 0.06 | 0.598 | 0.03 |  |  | 0.65
|  |  |  | MO sem LS => | 14.38 | LS => | 0 | 14.38 |  |  |  | 14.38
|  |  |  | Valor do BDI => | 0 |  | Valor com BDI => | 14.56 |  |  |  | 14.56
[6 empty] | Quant. => | 68.36 | 995.32 |  |  |  | 995.32
2.2.9.3 | Código | Banco | Descrição | Tipo |  | Und | Quant. | Valor Unit | Total | 3.43 | 0 | Valor Unit
Composição | 020139 | AGETOP CIVIL | DEMOLIÇÃO MANUAL DE BANCADA COM TRANSPORTE ATÉ CAÇAMBA E CARGA (LABORATÓRIO + COZINHA) | 2 |  | m² | 1 | 3.4408 | 3.44 |  |  | 3.74
Insumo | 0004 | AGETOP CIVIL | PEDREIRO | Mão de Obra |  | h | 0.025 | 19.136 | 0.47 |  |  | 20.8
Insumo | 0005 | AGETOP CIVIL | SERVENTE | Mão de Obra |  | h | 0.25 | 11.8772 | 2.96 |  |  | 12.91
|  |  |  | MO sem LS => | 3.74 | LS => | 0 | 3.74 |  |  |  | 3.74
|  |  |  | Valor do BDI => | 0 |  | Valor com BDI => | 3.74 |  |  |  | 3.74
[6 empty] | Quant. => | 59.12 | 221.1 |  |  |  | 221.1
2.2.9.4 | Código | Banco | Descrição | Tipo |  | Und | Quant. | Valor Unit | Total | 17.46 | 56.79 | Valor Unit
Composição | COMPOSIÇÃO 144 | Próprio | REMOÇÃO BATE CARTEIRA EM MADEIRA | SEDI - SERVIÇOS DIVERSOS |  | M | 1 | 74.2532 | 74.25 |  |  | 80.71
Composição Auxiliar | 115015 | SIURB | DEMOLIÇÃO DE LAMBRI DE TÁBUAS OU CHAPAS DE MADEIRA, INCLUSIVE ENTARUGAMENTO | Edificações |  | m² | 1 | 56.7916 | 56.79 |  |  | 61.73
Composição Auxiliar | 88316 | SINAPI | SERVENTE COM ENCARGOS COMPLEMENTARES | SEDI - SERVIÇOS DIVERSOS |  | H | 1 | 17.4616 | 17.46 |  |  | 18.98
|  |  |  | MO sem LS => | 74.84 | LS => | 0 | 74.84 |  |  |  | 74.84
|  |  |  | Valor do BDI => | 0 |  | Valor com BDI => | 80.71 |  |  |  | 80.71
[6 empty] | Quant. => | 284.62 | 22971.68 |  |  |  | 22971.68
2.2.9.5 | Código | Banco | Descrição | Tipo |  | Und | Quant. | Valor Unit | Total | 0 | 5.19 | Valor Unit
Composição | COMPOSIÇÃO 145 | Próprio | DEMOLIÇÃO DE QUADRO NEGRO TIPO GREEMBOARD INCLUINDO ENTARUGAMENTO | SEDI - SERVIÇOS DIVERSOS |  | M² | 1 | 5.198 | 5.19 |  |  | 5.65
Composição Auxiliar | 05.50.015 | FDE | DEMOLIÇÃO DE QUADRO NEGRO TIPO GREEMBOARD INCLUINDO ENTARUGAMENTC | 5.5 |  | m² | 1 | 5.198 | 5.19 |  |  | 5.65
|  |  |  | MO sem LS => | 5.65 | LS => | 0 | 5.65 |  |  |  | 5.65
|  |  |  | Valor do BDI => | 0 |  | Valor com BDI => | 5.65 |  |  |  | 5.65
[6 empty] | Quant. => | 21.6 | 122.04 |  |  |  | 122.04
2.3 |  |  | BLOCO 3 - SALAS
2.3.1 |  |  | PAREDES EXTERNAS
2.3.1.1 | Código | Banco | Descrição | Tipo |  | Und | Quant. | Valor Unit | Total | 4.75 | 0 | Valor Unit
Composição | 260104 | AGETOP CIVIL | REMOCAO DE PINTURA ANTIGA A LATEX | 26 |  | m² | 1 | 4.7472 | 4.74 |  |  | 5.16
Insumo | 0005 | AGETOP CIVIL | SERVENTE | Mão de Obra |  | h | 0.4 | 11.8772 | 4.75 |  |  | 12.91
|  |  |  | MO sem LS => | 5.16 | LS => | 0 | 5.16 |  |  |  | 5.16
|  |  |  | Valor do BDI => | 0 |  | Valor com BDI => | 5.16 |  |  |  | 5.16
[6 empty] | Quant. => | 1143 | 5897.88 |  |  |  | 5897.88
2.3.1.3 |  |  | JUNTAS DE DILATAÇÃO
2.3.1.3.1 | Código | Banco | Descrição | Tipo |  | Und | Quant. | Valor Unit | Total | 4.48 | 0 | Valor Unit
Composição | 020117 | AGETOP CIVIL | DEMOLIÇÃO MANUAL DE REVESTIMENTO COM ARGAMASSA COM TRANSPORTE ATÉ CAÇAMBA E CARGA | 2 |  | m² | 1 | 4.4712 | 4.47 |  |  | 4.86
Insumo | 0004 | AGETOP CIVIL | PEDREIRO | Mão de Obra |  | h | 0.0325 | 19.136 | 0.62 |  |  | 20.8
Insumo | 0005 | AGETOP CIVIL | SERVENTE | Mão de Obra |  | h | 0.325 | 11.8772 | 3.86 |  |  | 12.91
|  |  |  | MO sem LS => | 4.86 | LS => | 0 | 4.86 |  |  |  | 4.86
|  |  |  | Valor do BDI => | 0 |  | Valor com BDI => | 4.86 |  |  |  | 4.86
[6 empty] | Quant. => | 4.24 | 20.6 |  |  |  | 20.6
2.3.1.3.2 | Código | Banco | Descrição | Tipo |  | Und | Quant. | Valor Unit | Total | 4.14 | 0 | Valor Unit
Composição | 020157 | AGETOP CIVIL | DEMOLIÇÃO MANUAL DE CHAPA COM TRANSPORTE ATÉ CAÇAMBA E CARGA | 2 |  | m² | 1 | 4.14 | 4.14 |  |  | 4.5
Insumo | 0004 | AGETOP CIVIL | PEDREIRO | Mão de Obra |  | h | 0.0301 | 19.136 | 0.57 |  |  | 20.8
Insumo | 0005 | AGETOP CIVIL | SERVENTE | Mão de Obra |  | h | 0.301 | 11.8772 | 3.57 |  |  | 12.91
|  |  |  | MO sem LS => | 4.5 | LS => | 0 | 4.5 |  |  |  | 4.5
|  |  |  | Valor do BDI => | 0 |  | Valor com BDI => | 4.5 |  |  |  | 4.5
[6 empty] | Quant. => | 4.24 | 19.08 |  |  |  | 19.08
2.3.2 |  |  | PAREDES INTERNAS
2.3.2.1 | Código | Banco | Descrição | Tipo |  | Und | Quant. | Valor Unit | Total | 3.43 | 0 | Valor Unit
Composição | 020115 | AGETOP CIVIL | DEMOLIÇÃO MANUAL DE REVESTIMENTOS COM AZULEJO COM TRANSPORTE ATE CAÇAMBA E CARGA (SANITÁRIO) | 2 |  | m² | 1 | 3.4408 | 3.44 |  |  | 3.74
Insumo | 0004 | AGETOP CIVIL | PEDREIRO | Mão de Obra |  | h | 0.025 | 19.136 | 0.47 |  |  | 20.8
Insumo | 0005 | AGETOP CIVIL | SERVENTE | Mão de Obra |  | h | 0.25 | 11.8772 | 2.96 |  |  | 12.91
|  |  |  | MO sem LS => | 3.74 | LS => | 0 | 3.74 |  |  |  | 3.74
|  |  |  | Valor do BDI => | 0 |  | Valor com BDI => | 3.74 |  |  |  | 3.74
[6 empty] | Quant. => | 219.41 | 820.59 |  |  |  | 820.59
2.3.2.2 | Código | Banco | Descrição | Tipo |  | Und | Quant. | Valor Unit | Total | 34.47 | 0 | Valor Unit
Composição | 020118 | AGETOP CIVIL | DEMOLIÇÃO MANUAL ALVENARIA TIJOLO SEM REAPROVEITAMENTO COM TRANSPORTE ATE CAÇAMBA E CARGA (DIVISÓRIAS) | 2 |  | m³ | 1 | 34.4724 | 34.47 |  |  | 37.47
Insumo | 0004 | AGETOP CIVIL | PEDREIRO | Mão de Obra |  | h | 0.25 | 19.136 | 4.78 |  |  | 20.8
Insumo | 0005 | AGETOP CIVIL | SERVENTE | Mão de Obra |  | h | 2.5 | 11.8772 | 29.69 |  |  | 12.91
|  |  |  | MO sem LS => | 37.47 | LS => | 0 | 37.47 |  |  |  | 37.47
|  |  |  | Valor do BDI => | 0 |  | Valor com BDI => | 37.47 |  |  |  | 37.47
[6 empty] | Quant. => | 12.69 | 475.49 |  |  |  | 475.49
2.3.3 |  |  | PISO
2.3.3.1 | Código | Banco | Descrição | Tipo |  | Und | Quant. | Valor Unit | Total | 14.47 | 0 | Valor Unit
Composição | 020112 | AGETOP CIVIL | DEMOLIÇÃO MANUAL DE PISO CERÂMICO INCLUSIVE RETIRADA DE CONTRAPISO SOBRE LASTRO DE CONCRETO COM TRANSPORTE ATÉ CAÇAMBA E CARGA | 2 |  | m² | 1 | 14.4716 | 14.47 |  |  | 15.73
Insumo | 0004 | AGETOP CIVIL | PEDREIRO | Mão de Obra |  | h | 0.105 | 19.136 | 2 |  |  | 20.8
Insumo | 0005 | AGETOP CIVIL | SERVENTE | Mão de Obra |  | h | 1.05 | 11.8772 | 12.47 |  |  | 12.91
|  |  |  | MO sem LS => | 15.73 | LS => | 0 | 15.73 |  |  |  | 15.73
|  |  |  | Valor do BDI => | 0 |  | Valor com BDI => | 15.73 |  |  |  | 15.73
[6 empty] | Quant. => | 98.14 | 1543.74 |  |  |  | 1543.74
2.3.4 |  |  | ESQUADRIAS
2.3.4.1 | Código | Banco | Descrição | Tipo |  | Und | Quant. | Valor Unit | Total | 0 | 27.78 | Valor Unit
Composição | COMPOSIÇÃO 06 | Próprio | DEMOLIÇÃO DE GRADE/GRELHA/CORRIMÃO/GUARDA CORPO - METÁLICO (MURETA TÉRREO) | ASTU - ASSENTAMENTO DE TUBOS E PECAS |  | M² | 1 | 27.784 | 27.78 |  |  | 30.2
Composição Auxiliar | 04.09.100 | CPOS/CDHU | Retirada de guarda-corpo ou gradil em geral | 4.09 |  | m² | 1 | 27.784 | 27.78 |  |  | 30.2
|  |  |  | MO sem LS => | 30.2 | LS => | 0 | 30.2 |  |  |  | 30.2
|  |  |  | Valor do BDI => | 0 |  | Valor com BDI => | 30.2 |  |  |  | 30.2
[6 empty] | Quant. => | 105.01 | 3171.3 |  |  |  | 3171.3
2.3.4.2 | Código | Banco | Descrição | Tipo |  | Und | Quant. | Valor Unit | Total | 7.78 | 0 | Valor Unit
Composição | 97644 | SINAPI | REMOÇÃO DE PORTAS, DE FORMA MANUAL, SEM REAPROVEITAMENTO. AF_12/2017 | SERP - SERVIÇOS PRELIMINARES |  | m² | 1 | 7.7924 | 7.79 |  |  | 8.47
Composição Auxiliar | 88309 | SINAPI | PEDREIRO COM ENCARGOS COMPLEMENTARES | SEDI - SERVIÇOS DIVERSOS |  | H | 0.1315 | 25.0056 | 3.28 |  |  | 27.18
Composição Auxiliar | 88316 | SINAPI | SERVENTE COM ENCARGOS COMPLEMENTARES | SEDI - SERVIÇOS DIVERSOS |  | H | 0.2582 | 17.4616 | 4.5 |  |  | 18.98
|  |  |  | MO sem LS => | 6.15 | LS => | 0 | 6.15 |  |  |  | 6.15
|  |  |  | Valor do BDI => | 0 |  | Valor com BDI => | 8.47 |  |  |  | 8.47
[6 empty] | Quant. => | 11.13 | 94.27 |  |  |  | 94.27
2.3.5 |  |  | COBERTURA
2.3.5.1 | Código | Banco | Descrição | Tipo |  | Und | Quant. | Valor Unit | Total | 4.48 | 0 | Valor Unit
Composição | 020117 | AGETOP CIVIL | DEMOLIÇÃO MANUAL DE REVESTIMENTO COM ARGAMASSA COM TRANSPORTE ATÉ CAÇAMBA E CARGA - PLATIBANDA ÁREA INTERNA (h=1 m) | 2 |  | m² | 1 | 4.4712 | 4.47 |  |  | 4.86
Insumo | 0004 | AGETOP CIVIL | PEDREIRO | Mão de Obra |  | h | 0.0325 | 19.136 | 0.62 |  |  | 20.8
Insumo | 0005 | AGETOP CIVIL | SERVENTE | Mão de Obra |  | h | 0.325 | 11.8772 | 3.86 |  |  | 12.91
|  |  |  | MO sem LS => | 4.86 | LS => | 0 | 4.86 |  |  |  | 4.86
|  |  |  | Valor do BDI => | 0 |  | Valor com BDI => | 4.86 |  |  |  | 4.86
[6 empty] | Quant. => | 167.9 | 815.99 |  |  |  | 815.99
2.3.5.2 | Código | Banco | Descrição | Tipo |  | Und | Quant. | Valor Unit | Total | 4.14 | 0 | Valor Unit
Composição | 020157 | AGETOP CIVIL | DEMOLIÇÃO MANUAL DE CALHA/RUFO EM CHAPA COM TRANSPORTE ATÉ CAÇAMBA E CARGA | 2 |  | m² | 1 | 4.14 | 4.14 |  |  | 4.5
Insumo | 0004 | AGETOP CIVIL | PEDREIRO | Mão de Obra |  | h | 0.0301 | 19.136 | 0.57 |  |  | 20.8
Insumo | 0005 | AGETOP CIVIL | SERVENTE | Mão de Obra |  | h | 0.301 | 11.8772 | 3.57 |  |  | 12.91
|  |  |  | MO sem LS => | 4.5 | LS => | 0 | 4.5 |  |  |  | 4.5
|  |  |  | Valor do BDI => | 0 |  | Valor com BDI => | 4.5 |  |  |  | 4.5
[6 empty] | Quant. => | 27.12 | 122.04 |  |  |  | 122.04
2.3.6.4 | Código | Banco | Descrição | Tipo |  | Und | Quant. | Valor Unit | Total | 2.75 | 0 | Valor Unit
Composição | 020102 | AGETOP CIVIL | DEMOLICAO MANUAL COBERTURA TELHA FIBROCIMENTO/FIBRA DE VIDRO/SIMILARES C/ TRANSP. ATÉ CB. E CARGA | 2 |  | m² | 1 | 2.7508 | 2.75 |  |  | 2.99
Insumo | 0004 | AGETOP CIVIL | PEDREIRO | Mão de Obra |  | h | 0.02 | 19.136 | 0.38 |  |  | 20.8
Insumo | 0005 | AGETOP CIVIL | SERVENTE | Mão de Obra |  | h | 0.2 | 11.8772 | 2.37 |  |  | 12.91
|  |  |  | MO sem LS => | 2.99 | LS => | 0 | 2.99 |  |  |  | 2.99
|  |  |  | Valor do BDI => | 0 |  | Valor com BDI => | 2.99 |  |  |  | 2.99
[6 empty] | Quant. => | 658.66 | 1969.39 |  |  |  | 1969.39
2.3.6 |  |  | INSTALAÇÕES ELÉTRICAS
2.3.6.1 | Código | Banco | Descrição | Tipo |  | Und | Quant. | Valor Unit | Total | 1.08 | 0 | Valor Unit
Composição | 020167 | AGETOP CIVIL | REMOÇÃO MANUAL DE LUMINÁRIA COM TRANSPORTE ATÉ CAÇAMBA E CARGA | 2 |  | un | 1 | 1.0764 | 1.07 |  |  | 1.17
Insumo | 0012 | AGETOP CIVIL | ELETRICISTA | Mão de Obra |  | h | 0.0079 | 19.136 | 0.15 |  |  | 20.8
Insumo | 0005 | AGETOP CIVIL | SERVENTE | Mão de Obra |  | h | 0.0787 | 11.8772 | 0.93 |  |  | 12.91
|  |  |  | MO sem LS => | 1.17 | LS => | 0 | 1.17 |  |  |  | 1.17
|  |  |  | Valor do BDI => | 0 |  | Valor com BDI => | 1.17 |  |  |  | 1.17
[6 empty] | Quant. => | 144 | 168.48 |  |  |  | 168.48
2.3.6.2 | Código | Banco | Descrição | Tipo |  | Und | Quant. | Valor Unit | Total | 0 | 13.81 | Valor Unit
Composição | COMPOSIÇÃO 03 | Próprio | DEMOLIÇÃO DE INSTALAÇÕES ELÉTRICAS E AFINS C/ TRANS. ATÉ CB E CARGA | ASTU - ASSENTAMENTO DE TUBOS E PECAS |  | HR | 1 | 13.8184 | 13.81 |  |  | 15.02
Composição Auxiliar | 020162 | AGETOP CIVIL | DEMOLIÇÃO DAS INSTALAÇÕES ELÉTRICAS E AFINS C/ TRANSP. ATÉ CB. E CARGA | 2 |  | H | 1 | 13.8184 | 13.81 |  |  | 15.02
|  |  |  | MO sem LS => | 15.02 | LS => | 0 | 15.02 |  |  |  | 15.02
|  |  |  | Valor do BDI => | 0 |  | Valor com BDI => | 15.02 |  |  |  | 15.02
[6 empty] | Quant. => | 160 | 2403.2 |  |  |  | 2403.2
2.3.6.3 | Código | Banco | Descrição | Tipo |  | Und | Quant. | Valor Unit | Total | 0.51 | 0 | Valor Unit
Composição | 020166 | AGETOP CIVIL | REMOÇÃO MANUAL DE ELETRODUTO (ELETRODUTO E CONEXÃO) COM TRANSPORTE ATÉ CAÇAMBA E CARGA (EXCLUSO RASGOS E ESCAVAÇÕES) | 2 |  | m | 1 | 0.506 | 0.5 |  |  | 0.55
Insumo | 0012 | AGETOP CIVIL | ELETRICISTA | Mão de Obra |  | h | 0.0038 | 19.136 | 0.07 |  |  | 20.8
Insumo | 0005 | AGETOP CIVIL | SERVENTE | Mão de Obra |  | h | 0.0375 | 11.8772 | 0.44 |  |  | 12.91
|  |  |  | MO sem LS => | 0.55 | LS => | 0 | 0.55 |  |  |  | 0.55
|  |  |  | Valor do BDI => | 0 |  | Valor com BDI => | 0.55 |  |  |  | 0.55
[6 empty] | Quant. => | 468 | 257.4 |  |  |  | 257.4
2.3.6.4 |  |  | SPDA
2.3.6.4.1 | Código | Banco | Descrição | Tipo |  | Und | Quant. | Valor Unit | Total | 0 | 13.81 | Valor Unit
Composição | COMPOSIÇÃO 03 | Próprio | DEMOLIÇÃO DE INSTALAÇÕES ELÉTRICAS E AFINS C/ TRANS. ATÉ CB E CARGA | ASTU - ASSENTAMENTO DE TUBOS E PECAS |  | HR | 1 | 13.8184 | 13.81 |  |  | 15.02
Composição Auxiliar | 020162 | AGETOP CIVIL | DEMOLIÇÃO DAS INSTALAÇÕES ELÉTRICAS E AFINS C/ TRANSP. ATÉ CB. E CARGA | 2 |  | H | 1 | 13.8184 | 13.81 |  |  | 15.02
|  |  |  | MO sem LS => | 15.02 | LS => | 0 | 15.02 |  |  |  | 15.02
|  |  |  | Valor do BDI => | 0 |  | Valor com BDI => | 15.02 |  |  |  | 15.02
[6 empty] | Quant. => | 40 | 600.8 |  |  |  | 600.8
2.3.6.4.2 | Código | Banco | Descrição | Tipo |  | Und | Quant. | Valor Unit | Total | 0.51 | 0 | Valor Unit
Composição | 020166 | AGETOP CIVIL | REMOÇÃO MANUAL DE ELETRODUTO (ELETRODUTO E CONEXÃO) COM TRANSPORTE ATÉ CAÇAMBA E CARGA (EXCLUSO RASGOS E ESCAVAÇÕES) | 2 |  | m | 1 | 0.506 | 0.5 |  |  | 0.55
Insumo | 0012 | AGETOP CIVIL | ELETRICISTA | Mão de Obra |  | h | 0.0038 | 19.136 | 0.07 |  |  | 20.8
Insumo | 0005 | AGETOP CIVIL | SERVENTE | Mão de Obra |  | h | 0.0375 | 11.8772 | 0.44 |  |  | 12.91
|  |  |  | MO sem LS => | 0.55 | LS => | 0 | 0.55 |  |  |  | 0.55
|  |  |  | Valor do BDI => | 0 |  | Valor com BDI => | 0.55 |  |  |  | 0.55
[6 empty] | Quant. => | 105.85 | 58.21 |  |  |  | 58.21
2.3.7 |  |  | INSTALAÇÕES HIDRÁULICAS
2.3.7.1 | Código | Banco | Descrição | Tipo |  | Und | Quant. | Valor Unit | Total | 3.43 | 0 | Valor Unit
Composição | 020137 | AGETOP CIVIL | REMOÇÃO MANUAL DE BACIA SANITÁRIA COM TRANSPORTE ATÉ CAÇAMBA E CARGA | 2 |  | Un | 1 | 3.4408 | 3.44 |  |  | 3.74
Insumo | 0011 | AGETOP CIVIL | ENCANADOR | Mão de Obra |  | h | 0.025 | 19.136 | 0.47 |  |  | 20.8
Insumo | 0005 | AGETOP CIVIL | SERVENTE | Mão de Obra |  | h | 0.25 | 11.8772 | 2.96 |  |  | 12.91
|  |  |  | MO sem LS => | 3.74 | LS => | 0 | 3.74 |  |  |  | 3.74
|  |  |  | Valor do BDI => | 0 |  | Valor com BDI => | 3.74 |  |  |  | 3.74
[6 empty] | Quant. => | 16 | 59.84 |  |  |  | 59.84
2.3.7.2 | Código | Banco | Descrição | Tipo |  | Und | Quant. | Valor Unit | Total | 4.05 | 0 | Valor Unit
Composição | 020140 | AGETOP CIVIL | REMOÇÃO MANUAL DE METAL SANITÁRIO (VÁLVULAS/SIFÃO/REGISTROS/TORNEIRAS/ OUTROS) COM TRANSPORTE ATÉ CAÇAMBA E CARGA | 2 |  | Un | 1 | 4.048 | 4.04 |  |  | 4.4
Insumo | 0011 | AGETOP CIVIL | ENCANADOR | Mão de Obra |  | h | 0.0294 | 19.136 | 0.56 |  |  | 20.8
Insumo | 0005 | AGETOP CIVIL | SERVENTE | Mão de Obra |  | h | 0.2942 | 11.8772 | 3.49 |  |  | 12.91
|  |  |  | MO sem LS => | 4.4 | LS => | 0 | 4.4 |  |  |  | 4.4
|  |  |  | Valor do BDI => | 0 |  | Valor com BDI => | 4.4 |  |  |  | 4.4
[6 empty] | Quant. => | 26 | 114.4 |  |  |  | 114.4
2.3.7.3 | Código | Banco | Descrição | Tipo |  | Und | Quant. | Valor Unit | Total | 3.43 | 0 | Valor Unit
Composição | 020139 | AGETOP CIVIL | DEMOLIÇÃO MANUAL DE BANCADA COM TRANSPORTE ATÉ CAÇAMBA E CARGA | 2 |  | m² | 1 | 3.4408 | 3.44 |  |  | 3.74
Insumo | 0004 | AGETOP CIVIL | PEDREIRO | Mão de Obra |  | h | 0.025 | 19.136 | 0.47 |  |  | 20.8
Insumo | 0005 | AGETOP CIVIL | SERVENTE | Mão de Obra |  | h | 0.25 | 11.8772 | 2.96 |  |  | 12.91
|  |  |  | MO sem LS => | 3.74 | LS => | 0 | 3.74 |  |  |  | 3.74
|  |  |  | Valor do BDI => | 0 |  | Valor com BDI => | 3.74 |  |  |  | 3.74
[6 empty] | Quant. => | 5.68 | 21.24 |  |  |  | 21.24
2.3.7.4 | Código | Banco | Descrição | Tipo |  | Und | Quant. | Valor Unit | Total | 0 | 443.09 | Valor Unit
Composição | COMPOSIÇÃO 21 | Próprio | DEMOLIÇÃO MICTÓRIO ALVENARIA INCLUSIVE TRANP. ATÉ CB | INHI - INSTALAÇÕES HIDROS SANITÁRIAS |  | UN | 1 | 443.0904 | 443.09 |  |  | 481.62
Composição Auxiliar | COMPOSIÇÃO 13 | Próprio | DEMOLIÇÃO DE BEBEDOURO EM ALVENARIA | INHI - INSTALAÇÕES HIDROS SANITÁRIAS |  | M² | 6 | 73.8484 | 443.09 |  |  | 80.27
|  |  |  | MO sem LS => | 391.56 | LS => | 0 | 391.56 |  |  |  | 391.56
|  |  |  | Valor do BDI => | 0 |  | Valor com BDI => | 481.62 |  |  |  | 481.62
[6 empty] | Quant. => | 4 | 1926.48 |  |  |  | 1926.48
2.3.7.5 |  |  | ESGOTO
2.3.7.5.1 | Código | Banco | Descrição | Tipo |  | Und | Quant. | Valor Unit | Total | 0.51 | 0 | Valor Unit
Composição | 020164 | AGETOP CIVIL | REMOÇÃO MANUAL DE TUBULAÇÃO (TUBO E CONEXÃO) COM TRANSPORTE ATÉ CAÇAMBA E CARGA (EXCLUSO RASGOS E ESCAVAÇÕES) | 2 |  | m | 1 | 0.506 | 0.5 |  |  | 0.55
Insumo | 0011 | AGETOP CIVIL | ENCANADOR | Mão de Obra |  | h | 0.0038 | 19.136 | 0.07 |  |  | 20.8
Insumo | 0005 | AGETOP CIVIL | SERVENTE | Mão de Obra |  | h | 0.0375 | 11.8772 | 0.44 |  |  | 12.91
|  |  |  | MO sem LS => | 0.55 | LS => | 0 | 0.55 |  |  |  | 0.55
|  |  |  | Valor do BDI => | 0 |  | Valor com BDI => | 0.55 |  |  |  | 0.55
[6 empty] | Quant. => | 91.04 | 50.07 |  |  |  | 50.07
2.3.7.5.2 | Código | Banco | Descrição | Tipo |  | Und | Quant. | Valor Unit | Total | 13.22 | 0.17 | Valor Unit
Composição | 200103 | AGETOP CIVIL | RASGO E ENCHIMENTO DE ALVENARIA | 20 |  | M | 1 | 13.3952 | 13.39 |  |  | 14.56
Insumo | 0004 | AGETOP CIVIL | PEDREIRO | Mão de Obra |  | h | 0.35 | 19.136 | 6.69 |  |  | 20.8
Insumo | 0005 | AGETOP CIVIL | SERVENTE | Mão de Obra |  | h | 0.55 | 11.8772 | 6.53 |  |  | 12.91
Insumo | 0104 | AGETOP CIVIL | AREIA MÉDIA | Material |  | m³ | 0.0005 | 160.77 | 0.08 |  |  | 174.75
Insumo | 1221 | AGETOP CIVIL | CAL HIDRATADA | Material |  | Kg | 0.073 | 0.9108 | 0.06 |  |  | 0.99
Insumo | 1215 | AGETOP CIVIL | CIMENTO PORTLAND CPII-32 | Material |  | Kg | 0.06 | 0.598 | 0.03 |  |  | 0.65
|  |  |  | MO sem LS => | 14.38 | LS => | 0 | 14.38 |  |  |  | 14.38
|  |  |  | Valor do BDI => | 0 |  | Valor com BDI => | 14.56 |  |  |  | 14.56
[6 empty] | Quant. => | 91.04 | 1325.54 |  |  |  | 1325.54
2.3.7.6 |  |  | ÁGUA FRIA
2.3.7.6.1 | Código | Banco | Descrição | Tipo |  | Und | Quant. | Valor Unit | Total | 27.63 | 46.21 | Valor Unit
Composição | COMPOSIÇÃO 13 | Próprio | DEMOLIÇÃO DE BEBEDOURO EM ALVENARIA | INHI - INSTALAÇÕES HIDROS SANITÁRIAS |  | M² | 1 | 73.8484 | 73.84 |  |  | 80.27
Composição Auxiliar | 020163 | AGETOP CIVIL | DEMOLIÇÃO DAS INSTALAÇÕES HIDROSANITÁRIAS E AFINS C/ TRANSP. ATÉ CB. E CARGA | 2 |  | H | 2 | 13.8184 | 27.63 |  |  | 15.02
Composição Auxiliar | 97622 | SINAPI | DEMOLIÇÃO DE ALVENARIA DE BLOCO FURADO, DE FORMA MANUAL, SEM REAPROVEITAMENTO. AF_12/2017 | SERP - SERVIÇOS PRELIMINARES |  | m³ | 1 | 46.2116 | 46.21 |  |  | 50.23
|  |  |  | MO sem LS => | 65.26 | LS => | 0 | 65.26 |  |  |  | 65.26
|  |  |  | Valor do BDI => | 0 |  | Valor com BDI => | 80.27 |  |  |  | 80.27
[6 empty] | Quant. => | 2.89 | 231.98 |  |  |  | 231.98
2.3.7.6.2 | Código | Banco | Descrição | Tipo |  | Und | Quant. | Valor Unit | Total | 0.51 | 0 | Valor Unit
Composição | 020164 | AGETOP CIVIL | REMOÇÃO MANUAL DE TUBULAÇÃO (TUBO E CONEXÃO) COM TRANSPORTE ATÉ CAÇAMBA E CARGA (EXCLUSO RASGOS E ESCAVAÇÕES) | 2 |  | m | 1 | 0.506 | 0.5 |  |  | 0.55
Insumo | 0011 | AGETOP CIVIL | ENCANADOR | Mão de Obra |  | h | 0.0038 | 19.136 | 0.07 |  |  | 20.8
Insumo | 0005 | AGETOP CIVIL | SERVENTE | Mão de Obra |  | h | 0.0375 | 11.8772 | 0.44 |  |  | 12.91
|  |  |  | MO sem LS => | 0.55 | LS => | 0 | 0.55 |  |  |  | 0.55
|  |  |  | Valor do BDI => | 0 |  | Valor com BDI => | 0.55 |  |  |  | 0.55
[6 empty] | Quant. => | 68.84 | 37.86 |  |  |  | 37.86
2.3.7.6.3 | Código | Banco | Descrição | Tipo |  | Und | Quant. | Valor Unit | Total | 13.22 | 0.17 | Valor Unit
Composição | 200103 | AGETOP CIVIL | RASGO E ENCHIMENTO DE ALVENARIA | 20 |  | M | 1 | 13.3952 | 13.39 |  |  | 14.56
Insumo | 0004 | AGETOP CIVIL | PEDREIRO | Mão de Obra |  | h | 0.35 | 19.136 | 6.69 |  |  | 20.8
Insumo | 0005 | AGETOP CIVIL | SERVENTE | Mão de Obra |  | h | 0.55 | 11.8772 | 6.53 |  |  | 12.91
Insumo | 0104 | AGETOP CIVIL | AREIA MÉDIA | Material |  | m³ | 0.0005 | 160.77 | 0.08 |  |  | 174.75
Insumo | 1221 | AGETOP CIVIL | CAL HIDRATADA | Material |  | Kg | 0.073 | 0.9108 | 0.06 |  |  | 0.99
Insumo | 1215 | AGETOP CIVIL | CIMENTO PORTLAND CPII-32 | Material |  | Kg | 0.06 | 0.598 | 0.03 |  |  | 0.65
|  |  |  | MO sem LS => | 14.38 | LS => | 0 | 14.38 |  |  |  | 14.38
|  |  |  | Valor do BDI => | 0 |  | Valor com BDI => | 14.56 |  |  |  | 14.56
[6 empty] | Quant. => | 68.84 | 1002.31 |  |  |  | 1002.31
2.3.7.7 |  |  | ÁGUA PLUVIAL
2.3.7.7.1 | Código | Banco | Descrição | Tipo |  | Und | Quant. | Valor Unit | Total | 0.51 | 0 | Valor Unit
Composição | 020164 | AGETOP CIVIL | REMOÇÃO MANUAL DE TUBULAÇÃO (TUBO E CONEXÃO) COM TRANSPORTE ATÉ CAÇAMBA E CARGA (EXCLUSO RASGOS E ESCAVAÇÕES) | 2 |  | m | 1 | 0.506 | 0.5 |  |  | 0.55
Insumo | 0011 | AGETOP CIVIL | ENCANADOR | Mão de Obra |  | h | 0.0038 | 19.136 | 0.07 |  |  | 20.8
Insumo | 0005 | AGETOP CIVIL | SERVENTE | Mão de Obra |  | h | 0.0375 | 11.8772 | 0.44 |  |  | 12.91
|  |  |  | MO sem LS => | 0.55 | LS => | 0 | 0.55 |  |  |  | 0.55
|  |  |  | Valor do BDI => | 0 |  | Valor com BDI => | 0.55 |  |  |  | 0.55
[6 empty] | Quant. => | 72 | 39.6 |  |  |  | 39.6
2.3.7.8 |  |  | SISTEMA DE AR CONDICIONADO
2.3.7.8.1 | Código | Banco | Descrição | Tipo |  | Und | Quant. | Valor Unit | Total | 0 | 50.58 | Valor Unit
Composição | COMPOSIÇÃO 05 | Próprio | REMOÇÃO DE CONDENSADORAS E AR CONDICIONADO, INCLUSIVE TUBULAÇÕES | ASTU - ASSENTAMENTO DE TUBOS E PECAS |  | UNID | 1 | 50.5816 | 50.58 |  |  | 54.98
Composição Auxiliar | 4989 | ORSE | Remoção e Remontagem de Difusor de Dutos de Ar-Condicionado | Conversão InfoWOrca |  | un | 1 | 50.5816 | 50.58 |  |  | 54.98
|  |  |  | MO sem LS => | 42.04 | LS => | 0 | 42.04 |  |  |  | 42.04
|  |  |  | Valor do BDI => | 0 |  | Valor com BDI => | 54.98 |  |  |  | 54.98
[6 empty] | Quant. => | 14 | 769.72 |  |  |  | 769.72
2.3.8 |  |  | PASSARELA - ACESSO Á RUA
2.3.8.1 | Código | Banco | Descrição | Tipo |  | Und | Quant. | Valor Unit | Total | 4.75 | 0 | Valor Unit
Composição | 260104 | AGETOP CIVIL | REMOCAO DE PINTURA ANTIGA A LATEX | 26 |  | m² | 1 | 4.7472 | 4.74 |  |  | 5.16
Insumo | 0005 | AGETOP CIVIL | SERVENTE | Mão de Obra |  | h | 0.4 | 11.8772 | 4.75 |  |  | 12.91
|  |  |  | MO sem LS => | 5.16 | LS => | 0 | 5.16 |  |  |  | 5.16
|  |  |  | Valor do BDI => | 0 |  | Valor com BDI => | 5.16 |  |  |  | 5.16
[6 empty] | Quant. => | 22.22 | 114.65 |  |  |  | 114.65
2.3.9 |  |  | DIVERSOS
2.3.9.1 | Código | Banco | Descrição | Tipo |  | Und | Quant. | Valor Unit | Total | 0 | 13.05 | Valor Unit
Composição | COMPOSIÇÃO 64 | Próprio | Retirada de vidro ou espelho com raspagem da massa ou retirada de baguete (ESQUADRIAS) | SERP - SERVIÇOS PRELIMINARES |  | M² | 1 | 13.0548 | 13.05 |  |  | 14.19
Composição Auxiliar | 04.14.020 | CPOS/CDHU | Retirada de vidro ou espelho com raspagem da massa ou retirada de baguete | 4.14 |  | m² | 1 | 13.0548 | 13.05 |  |  | 14.19
|  |  |  | MO sem LS => | 14.19 | LS => | 0 | 14.19 |  |  |  | 14.19
|  |  |  | Valor do BDI => | 0 |  | Valor com BDI => | 14.19 |  |  |  | 14.19
[6 empty] | Quant. => | 2.56 | 36.32 |  |  |  | 36.32
2.3.9.2 | Código | Banco | Descrição | Tipo |  | Und | Quant. | Valor Unit | Total | 0 | 27.78 | Valor Unit
Composição | COMPOSIÇÃO 06 | Próprio | DEMOLIÇÃO DE GRADE/GRELHA/CORRIMÃO/GUARDA CORPO - METÁLICO (ESCADA + CORREDOR CIRCULAÇÃO TÉRREO) | ASTU - ASSENTAMENTO DE TUBOS E PECAS |  | M² | 1 | 27.784 | 27.78 |  |  | 30.2
Composição Auxiliar | 04.09.100 | CPOS/CDHU | Retirada de guarda-corpo ou gradil em geral | 4.09 |  | m² | 1 | 27.784 | 27.78 |  |  | 30.2
|  |  |  | MO sem LS => | 30.2 | LS => | 0 | 30.2 |  |  |  | 30.2
|  |  |  | Valor do BDI => | 0 |  | Valor com BDI => | 30.2 |  |  |  | 30.2
[6 empty] | Quant. => | 107.95 | 3260.09 |  |  |  | 3260.09
2.3.9.3 | Código | Banco | Descrição | Tipo |  | Und | Quant. | Valor Unit | Total | 0 | 5.19 | Valor Unit
Composição | COMPOSIÇÃO 145 | Próprio | DEMOLIÇÃO DE QUADRO NEGRO TIPO GREEMBOARD INCLUINDO ENTARUGAMENTO | SEDI - SERVIÇOS DIVERSOS |  | M² | 1 | 5.198 | 5.19 |  |  | 5.65
Composição Auxiliar | 05.50.015 | FDE | DEMOLIÇÃO DE QUADRO NEGRO TIPO GREEMBOARD INCLUINDO ENTARUGAMENTC | 5.5 |  | m² | 1 | 5.198 | 5.19 |  |  | 5.65
|  |  |  | MO sem LS => | 5.65 | LS => | 0 | 5.65 |  |  |  | 5.65
|  |  |  | Valor do BDI => | 0 |  | Valor com BDI => | 5.65 |  |  |  | 5.65
[6 empty] | Quant. => | 33.6 | 189.84 |  |  |  | 189.84
2.3.9.4 | Código | Banco | Descrição | Tipo |  | Und | Quant. | Valor Unit | Total | 17.46 | 56.79 | Valor Unit
Composição | COMPOSIÇÃO 144 | Próprio | REMOÇÃO BATE CARTEIRA EM MADEIRA | SEDI - SERVIÇOS DIVERSOS |  | M | 1 | 74.2532 | 74.25 |  |  | 80.71
Composição Auxiliar | 115015 | SIURB | DEMOLIÇÃO DE LAMBRI DE TÁBUAS OU CHAPAS DE MADEIRA, INCLUSIVE ENTARUGAMENTO | Edificações |  | m² | 1 | 56.7916 | 56.79 |  |  | 61.73
Composição Auxiliar | 88316 | SINAPI | SERVENTE COM ENCARGOS COMPLEMENTARES | SEDI - SERVIÇOS DIVERSOS |  | H | 1 | 17.4616 | 17.46 |  |  | 18.98
|  |  |  | MO sem LS => | 74.84 | LS => | 0 | 74.84 |  |  |  | 74.84
|  |  |  | Valor do BDI => | 0 |  | Valor com BDI => | 80.71 |  |  |  | 80.71
[6 empty] | Quant. => | 403.36 | 32555.18 |  |  |  | 32555.18
2.4 |  |  | BLOCO 4 - QUADRA COBERTA
2.4.1 |  |  | PAREDES EXTERNAS
2.4.1.1 | Código | Banco | Descrição | Tipo |  | Und | Quant. | Valor Unit | Total | 4.75 | 0 | Valor Unit
Composição | 260104 | AGETOP CIVIL | REMOCAO DE PINTURA ANTIGA A LATEX | 26 |  | m² | 1 | 4.7472 | 4.74 |  |  | 5.16
Insumo | 0005 | AGETOP CIVIL | SERVENTE | Mão de Obra |  | h | 0.4 | 11.8772 | 4.75 |  |  | 12.91
|  |  |  | MO sem LS => | 5.16 | LS => | 0 | 5.16 |  |  |  | 5.16
|  |  |  | Valor do BDI => | 0 |  | Valor com BDI => | 5.16 |  |  |  | 5.16
[6 empty] | Quant. => | 916.51 | 4729.19 |  |  |  | 4729.19
2.4.2 |  |  | PAREDES INTERNAS
2.4.2.1 |  |  | SANITÁRIOS
2.4.2.1.1 | Código | Banco | Descrição | Tipo |  | Und | Quant. | Valor Unit | Total | 6.88 | 0 | Valor Unit
Composição | 020151 | AGETOP CIVIL | DEMOLIÇÃO MANUAL DE DIVISÓRIA EM PEDRA/CONCRETO COM TRANSPORTE ATÉ CAÇAMBA E CARGA | 2 |  | m² | 1 | 6.8908 | 6.89 |  |  | 7.49
Insumo | 0004 | AGETOP CIVIL | PEDREIRO | Mão de Obra |  | h | 0.05 | 19.136 | 0.95 |  |  | 20.8
Insumo | 0005 | AGETOP CIVIL | SERVENTE | Mão de Obra |  | h | 0.5 | 11.8772 | 5.93 |  |  | 12.91
|  |  |  | MO sem LS => | 7.49 | LS => | 0 | 7.49 |  |  |  | 7.49
|  |  |  | Valor do BDI => | 0 |  | Valor com BDI => | 7.49 |  |  |  | 7.49
[6 empty] | Quant. => | 3.24 | 24.26 |  |  |  | 24.26
2.4.2.1.2 | Código | Banco | Descrição | Tipo |  | Und | Quant. | Valor Unit | Total | 3.43 | 0 | Valor Unit
Composição | 020115 | AGETOP CIVIL | DEMOLIÇÃO MANUAL DE REVESTIMENTOS COM AZULEJO COM TRANSPORTE ATE CAÇAMBA E CARGA | 2 |  | m² | 1 | 3.4408 | 3.44 |  |  | 3.74
Insumo | 0004 | AGETOP CIVIL | PEDREIRO | Mão de Obra |  | h | 0.025 | 19.136 | 0.47 |  |  | 20.8
Insumo | 0005 | AGETOP CIVIL | SERVENTE | Mão de Obra |  | h | 0.25 | 11.8772 | 2.96 |  |  | 12.91
|  |  |  | MO sem LS => | 3.74 | LS => | 0 | 3.74 |  |  |  | 3.74
|  |  |  | Valor do BDI => | 0 |  | Valor com BDI => | 3.74 |  |  |  | 3.74
[6 empty] | Quant. => | 298.87 | 1117.77 |  |  |  | 1117.77
2.4.2.1.3 | Código | Banco | Descrição | Tipo |  | Und | Quant. | Valor Unit | Total | 34.47 | 0 | Valor Unit
Composição | 020118 | AGETOP CIVIL | DEMOLIÇÃO MANUAL ALVENARIA TIJOLO SEM REAPROVEITAMENTO COM TRANSPORTE ATE CAÇAMBA E CARGA | 2 |  | m³ | 1 | 34.4724 | 34.47 |  |  | 37.47
Insumo | 0004 | AGETOP CIVIL | PEDREIRO | Mão de Obra |  | h | 0.25 | 19.136 | 4.78 |  |  | 20.8
Insumo | 0005 | AGETOP CIVIL | SERVENTE | Mão de Obra |  | h | 2.5 | 11.8772 | 29.69 |  |  | 12.91
|  |  |  | MO sem LS => | 37.47 | LS => | 0 | 37.47 |  |  |  | 37.47
|  |  |  | Valor do BDI => | 0 |  | Valor com BDI => | 37.47 |  |  |  | 37.47
[6 empty] | Quant. => | 18 | 674.46 |  |  |  | 674.46
2.4.2.2 |  |  | QUADRA/PALCO
2.4.2.2.2 | Código | Banco | Descrição | Tipo |  | Und | Quant. | Valor Unit | Total | 5.93 | 1.94 | Valor Unit
Composição | 260105 | AGETOP CIVIL | REMOCAO DE PINTURA ANTIGA A OLEO OU ESMALTE | 26 |  | m² | 1 | 7.8752 | 7.87 |  |  | 8.56
Insumo | 0005 | AGETOP CIVIL | SERVENTE | Mão de Obra |  | h | 0.5 | 11.8772 | 5.93 |  |  | 12.91
Insumo | 1970 | AGETOP CIVIL | DILUENTE AGUARRÁS | Material |  | l | 0.1 | 19.4948 | 1.94 |  |  | 21.19
|  |  |  | MO sem LS => | 6.45 | LS => | 0 | 6.45 |  |  |  | 6.45
|  |  |  | Valor do BDI => | 0 |  | Valor com BDI => | 8.56 |  |  |  | 8.56
[6 empty] | Quant. => | 270.68 | 2317.02 |  |  |  | 2317.02
2.4.2.2.3 | Código | Banco | Descrição | Tipo |  | Und | Quant. | Valor Unit | Total | 4.75 | 0 | Valor Unit
Composição | 260104 | AGETOP CIVIL | REMOCAO DE PINTURA ANTIGA A LATEX | 26 |  | m² | 1 | 4.7472 | 4.74 |  |  | 5.16
Insumo | 0005 | AGETOP CIVIL | SERVENTE | Mão de Obra |  | h | 0.4 | 11.8772 | 4.75 |  |  | 12.91
|  |  |  | MO sem LS => | 5.16 | LS => | 0 | 5.16 |  |  |  | 5.16
|  |  |  | Valor do BDI => | 0 |  | Valor com BDI => | 5.16 |  |  |  | 5.16
[6 empty] | Quant. => | 427.29 | 2204.81 |  |  |  | 2204.81
2.4.2.3 |  |  | ARQUIBANCADA
2.4.2.3.1 | Código | Banco | Descrição | Tipo |  | Und | Quant. | Valor Unit | Total | 34.47 | 0 | Valor Unit
Composição | 020118 | AGETOP CIVIL | DEMOLIÇÃO MANUAL ALVENARIA TIJOLO SEM REAPROVEITAMENTO COM TRANSPORTE ATE CAÇAMBA E CARGA | 2 |  | m³ | 1 | 34.4724 | 34.47 |  |  | 37.47
Insumo | 0004 | AGETOP CIVIL | PEDREIRO | Mão de Obra |  | h | 0.25 | 19.136 | 4.78 |  |  | 20.8
Insumo | 0005 | AGETOP CIVIL | SERVENTE | Mão de Obra |  | h | 2.5 | 11.8772 | 29.69 |  |  | 12.91
|  |  |  | MO sem LS => | 37.47 | LS => | 0 | 37.47 |  |  |  | 37.47
|  |  |  | Valor do BDI => | 0 |  | Valor com BDI => | 37.47 |  |  |  | 37.47
[6 empty] | Quant. => | 14.22 | 532.82 |  |  |  | 532.82
2.4.2.3.2 | Código | Banco | Descrição | Tipo |  | Und | Quant. | Valor Unit | Total | 0 | 27.78 | Valor Unit
Composição | COMPOSIÇÃO 06 | Próprio | DEMOLIÇÃO DE GRADE/GRELHA/CORRIMÃO/GUARDA CORPO - METÁLICO | ASTU - ASSENTAMENTO DE TUBOS E PECAS |  | M² | 1 | 27.784 | 27.78 |  |  | 30.2
Composição Auxiliar | 04.09.100 | CPOS/CDHU | Retirada de guarda-corpo ou gradil em geral | 4.09 |  | m² | 1 | 27.784 | 27.78 |  |  | 30.2
|  |  |  | MO sem LS => | 30.2 | LS => | 0 | 30.2 |  |  |  | 30.2
|  |  |  | Valor do BDI => | 0 |  | Valor com BDI => | 30.2 |  |  |  | 30.2
[6 empty] | Quant. => | 28.2 | 851.64 |  |  |  | 851.64
2.4.2.3.3 | Código | Banco | Descrição | Tipo |  | Und | Quant. | Valor Unit | Total | 4.75 | 0 | Valor Unit
Composição | 260104 | AGETOP CIVIL | REMOCAO DE PINTURA ANTIGA A LATEX | 26 |  | m² | 1 | 4.7472 | 4.74 |  |  | 5.16
Insumo | 0005 | AGETOP CIVIL | SERVENTE | Mão de Obra |  | h | 0.4 | 11.8772 | 4.75 |  |  | 12.91
|  |  |  | MO sem LS => | 5.16 | LS => | 0 | 5.16 |  |  |  | 5.16
|  |  |  | Valor do BDI => | 0 |  | Valor com BDI => | 5.16 |  |  |  | 5.16
[6 empty] | Quant. => | 345.84 | 1784.53 |  |  |  | 1784.53
2.4.3 |  |  | FORROS - VESTIÁRIOS/DEPÓSITOS/PALCO
2.4.3.1 | Código | Banco | Descrição | Tipo |  | Und | Quant. | Valor Unit | Total | 4.75 | 0 | Valor Unit
Composição | 260104 | AGETOP CIVIL | REMOCAO DE PINTURA ANTIGA A LATEX | 26 |  | m² | 1 | 4.7472 | 4.74 |  |  | 5.16
Insumo | 0005 | AGETOP CIVIL | SERVENTE | Mão de Obra |  | h | 0.4 | 11.8772 | 4.75 |  |  | 12.91
|  |  |  | MO sem LS => | 5.16 | LS => | 0 | 5.16 |  |  |  | 5.16
|  |  |  | Valor do BDI => | 0 |  | Valor com BDI => | 5.16 |  |  |  | 5.16
[6 empty] | Quant. => | 150.98 | 779.05 |  |  |  | 779.05
2.4.4 |  |  | PISO
2.4.4.1 | Código | Banco | Descrição | Tipo |  | Und | Quant. | Valor Unit | Total | 14.47 | 0 | Valor Unit
Composição | 020112 | AGETOP CIVIL | DEMOLIÇÃO MANUAL DE PISO CERÂMICO INCLUSIVE RETIRADA DE CONTRAPISO SOBRE LASTRO DE CONCRETO COM TRANSPORTE ATÉ CAÇAMBA E CARGA | 2 |  | m² | 1 | 14.4716 | 14.47 |  |  | 15.73
Insumo | 0004 | AGETOP CIVIL | PEDREIRO | Mão de Obra |  | h | 0.105 | 19.136 | 2 |  |  | 20.8
Insumo | 0005 | AGETOP CIVIL | SERVENTE | Mão de Obra |  | h | 1.05 | 11.8772 | 12.47 |  |  | 12.91
|  |  |  | MO sem LS => | 15.73 | LS => | 0 | 15.73 |  |  |  | 15.73
|  |  |  | Valor do BDI => | 0 |  | Valor com BDI => | 15.73 |  |  |  | 15.73
[6 empty] | Quant. => | 99.93 | 1571.89 |  |  |  | 1571.89
2.4.4.2 | Código | Banco | Descrição | Tipo |  | Und | Quant. | Valor Unit | Total | 143.42 | 0 | Valor Unit
Composição | 020121 | AGETOP CIVIL | DEMOLIÇÃO MANUAL EM CONCRETO SIMPLES COM TRANSPORTE ATÉ CAÇAMBA E CARGA (QUADRA) | 2 |  | m³ | 1 | 143.4188 | 143.41 |  |  | 155.89
Insumo | 0004 | AGETOP CIVIL | PEDREIRO | Mão de Obra |  | h | 1.04 | 19.136 | 19.9 |  |  | 20.8
Insumo | 0005 | AGETOP CIVIL | SERVENTE | Mão de Obra |  | h | 10.4 | 11.8772 | 123.52 |  |  | 12.91
|  |  |  | MO sem LS => | 155.89 | LS => | 0 | 155.89 |  |  |  | 155.89
|  |  |  | Valor do BDI => | 0 |  | Valor com BDI => | 155.89 |  |  |  | 155.89
[6 empty] | Quant. => | 33.68 | 5250.37 |  |  |  | 5250.37
2.4.5 |  |  | ESQUADRIAS
2.4.5.1 | Código | Banco | Descrição | Tipo |  | Und | Quant. | Valor Unit | Total | 5.51 | 0 | Valor Unit
Composição | 020106 | AGETOP CIVIL | REMOÇÃO MANUAL DE JANELA OU PORTAL COM TRANSPORTE ATÉ CAÇAMBA E CARGA | 2 |  | m² | 1 | 5.5108 | 5.51 |  |  | 5.99
Insumo | 0004 | AGETOP CIVIL | PEDREIRO | Mão de Obra |  | h | 0.04 | 19.136 | 0.76 |  |  | 20.8
Insumo | 0005 | AGETOP CIVIL | SERVENTE | Mão de Obra |  | h | 0.4 | 11.8772 | 4.75 |  |  | 12.91
|  |  |  | MO sem LS => | 5.99 | LS => | 0 | 5.99 |  |  |  | 5.99
|  |  |  | Valor do BDI => | 0 |  | Valor com BDI => | 5.99 |  |  |  | 5.99
[6 empty] | Quant. => | 25.7 | 153.94 |  |  |  | 153.94
2.4.5.2 | Código | Banco | Descrição | Tipo |  | Und | Quant. | Valor Unit | Total | 7.78 | 0 | Valor Unit
Composição | 97644 | SINAPI | REMOÇÃO DE PORTAS, DE FORMA MANUAL, SEM REAPROVEITAMENTO. AF_12/2017 | SERP - SERVIÇOS PRELIMINARES |  | m² | 1 | 7.7924 | 7.79 |  |  | 8.47
Composição Auxiliar | 88309 | SINAPI | PEDREIRO COM ENCARGOS COMPLEMENTARES | SEDI - SERVIÇOS DIVERSOS |  | H | 0.1315 | 25.0056 | 3.28 |  |  | 27.18
Composição Auxiliar | 88316 | SINAPI | SERVENTE COM ENCARGOS COMPLEMENTARES | SEDI - SERVIÇOS DIVERSOS |  | H | 0.2582 | 17.4616 | 4.5 |  |  | 18.98
|  |  |  | MO sem LS => | 6.15 | LS => | 0 | 6.15 |  |  |  | 6.15
|  |  |  | Valor do BDI => | 0 |  | Valor com BDI => | 8.47 |  |  |  | 8.47
[6 empty] | Quant. => | 31.55 | 267.22 |  |  |  | 267.22
2.4.6 |  |  | COBERTURA/FECHAMENTOS LARETAIS
2.4.6.1 | Código | Banco | Descrição | Tipo |  | Und | Quant. | Valor Unit | Total | 2.75 | 0 | Valor Unit
Composição | 020102 | AGETOP CIVIL | DEMOLICAO MANUAL COBERTURA TELHA FIBROCIMENTO/FIBRA DE VIDRO/SIMILARES C/ TRANSP. ATÉ CB. E CARGA | 2 |  | m² | 1 | 2.7508 | 2.75 |  |  | 2.99
Insumo | 0004 | AGETOP CIVIL | PEDREIRO | Mão de Obra |  | h | 0.02 | 19.136 | 0.38 |  |  | 20.8
Insumo | 0005 | AGETOP CIVIL | SERVENTE | Mão de Obra |  | h | 0.2 | 11.8772 | 2.37 |  |  | 12.91
|  |  |  | MO sem LS => | 2.99 | LS => | 0 | 2.99 |  |  |  | 2.99
|  |  |  | Valor do BDI => | 0 |  | Valor com BDI => | 2.99 |  |  |  | 2.99
[6 empty] | Quant. => | 181.5 | 542.68 |  |  |  | 542.68
2.4.6.2 | Código | Banco | Descrição | Tipo |  | Und | Quant. | Valor Unit | Total | 3.1 | 0 | Valor Unit
Composição | 020100 | AGETOP CIVIL | DEMOLIÇÃO MANUAL - COBERTURA TELHA METÁLICA COM TRANSPORTE ATÉ CAÇAMBA E CARGA | 2 |  | m² | 1 | 3.0912 | 3.09 |  |  | 3.36
Insumo | 0004 | AGETOP CIVIL | PEDREIRO | Mão de Obra |  | h | 0.0225 | 19.136 | 0.43 |  |  | 20.8
Insumo | 0005 | AGETOP CIVIL | SERVENTE | Mão de Obra |  | h | 0.225 | 11.8772 | 2.67 |  |  | 12.91
|  |  |  | MO sem LS => | 3.36 | LS => | 0 | 3.36 |  |  |  | 3.36
|  |  |  | Valor do BDI => | 0 |  | Valor com BDI => | 3.36 |  |  |  | 3.36
[6 empty] | Quant. => | 1295.58 | 4353.14 |  |  |  | 4353.14
2.4.6.3 | Código | Banco | Descrição | Tipo |  | Und | Quant. | Valor Unit | Total | 4.14 | 0 | Valor Unit
Composição | 020157 | AGETOP CIVIL | DEMOLIÇÃO MANUAL DE CALHA/RUFO EM CHAPA COM TRANSPORTE ATÉ CAÇAMBA E CARGA | 2 |  | m² | 1 | 4.14 | 4.14 |  |  | 4.5
Insumo | 0004 | AGETOP CIVIL | PEDREIRO | Mão de Obra |  | h | 0.0301 | 19.136 | 0.57 |  |  | 20.8
Insumo | 0005 | AGETOP CIVIL | SERVENTE | Mão de Obra |  | h | 0.301 | 11.8772 | 3.57 |  |  | 12.91
|  |  |  | MO sem LS => | 4.5 | LS => | 0 | 4.5 |  |  |  | 4.5
|  |  |  | Valor do BDI => | 0 |  | Valor com BDI => | 4.5 |  |  |  | 4.5
[6 empty] | Quant. => | 43.36 | 195.12 |  |  |  | 195.12
2.4.6.5 | Código | Banco | Descrição | Tipo |  | Und | Quant. | Valor Unit | Total | 0 | 3.02 | Valor Unit
Composição | COMPOSIÇÃO 62 | Próprio | REMOÇÃO DE TELA GALVANIZADA | SERP - SERVIÇOS PRELIMINARES |  | M² | 1 | 3.0268 | 3.02 |  |  | 3.29
Composição Auxiliar | 1858 | ORSE | Remoção de tela galvanizada | Demolições / Remoções |  | m² | 1 | 3.0268 | 3.02 |  |  | 3.29
|  |  |  | MO sem LS => | 2.56 | LS => | 0 | 2.56 |  |  |  | 2.56
|  |  |  | Valor do BDI => | 0 |  | Valor com BDI => | 3.29 |  |  |  | 3.29
[6 empty] | Quant. => | 238.2 | 783.67 |  |  |  | 783.67
2.4.6.5 | Código | Banco | Descrição | Tipo |  | Und | Quant. | Valor Unit | Total | 0 | 3.29 | Valor Unit
Composição | COMPOSIÇÃO 139 | Próprio | REMOÇÃO DE CONCERTINA D = 450 MM, 610 MM OU 730 MM - COM POSSÍVEL REAPROVEITAMENTO | COBE - COBERTURA |  | M | 1 | 3.29 | 3.29 |  |  | 0
Composição Auxiliar | DEM-CON-045 | SETOP | REMOÇÃO DE CONCERTINA D = 450 MM, 610 MM OU 730 MM - COM POSSÍVEL REAPROVEITAMENTO |  |  | m | 1 | 0 | 0 |  |  | 0
|  |  |  | MO sem LS => | 0 | LS => | 0 | 0 |  |  |  | 0
|  |  |  | Valor do BDI => | 0 |  | Valor com BDI => | 0 |  |  |  | 0
[6 empty] | Quant. => | 16.98 | 0 |  |  |  | 0
2.4.7 |  |  | INSTALAÇÕES ELÉTRICAS
2.4.7.1 | Código | Banco | Descrição | Tipo |  | Und | Quant. | Valor Unit | Total | 1.08 | 0 | Valor Unit
Composição | 020167 | AGETOP CIVIL | REMOÇÃO MANUAL DE LUMINÁRIA COM TRANSPORTE ATÉ CAÇAMBA E CARGA | 2 |  | un | 1 | 1.0764 | 1.07 |  |  | 1.17
Insumo | 0012 | AGETOP CIVIL | ELETRICISTA | Mão de Obra |  | h | 0.0079 | 19.136 | 0.15 |  |  | 20.8
Insumo | 0005 | AGETOP CIVIL | SERVENTE | Mão de Obra |  | h | 0.0787 | 11.8772 | 0.93 |  |  | 12.91
|  |  |  | MO sem LS => | 1.17 | LS => | 0 | 1.17 |  |  |  | 1.17
|  |  |  | Valor do BDI => | 0 |  | Valor com BDI => | 1.17 |  |  |  | 1.17
[6 empty] | Quant. => | 44 | 51.48 |  |  |  | 51.48
2.4.7.2 | Código | Banco | Descrição | Tipo |  | Und | Quant. | Valor Unit | Total | 0.51 | 0 | Valor Unit
Composição | 020166 | AGETOP CIVIL | REMOÇÃO MANUAL DE ELETRODUTO (ELETRODUTO E CONEXÃO) COM TRANSPORTE ATÉ CAÇAMBA E CARGA (EXCLUSO RASGOS E ESCAVAÇÕES) | 2 |  | m | 1 | 0.506 | 0.5 |  |  | 0.55
Insumo | 0012 | AGETOP CIVIL | ELETRICISTA | Mão de Obra |  | h | 0.0038 | 19.136 | 0.07 |  |  | 20.8
Insumo | 0005 | AGETOP CIVIL | SERVENTE | Mão de Obra |  | h | 0.0375 | 11.8772 | 0.44 |  |  | 12.91
|  |  |  | MO sem LS => | 0.55 | LS => | 0 | 0.55 |  |  |  | 0.55
|  |  |  | Valor do BDI => | 0 |  | Valor com BDI => | 0.55 |  |  |  | 0.55
[6 empty] | Quant. => | 158.48 | 87.16 |  |  |  | 87.16
2.4.7.3 | Código | Banco | Descrição | Tipo |  | Und | Quant. | Valor Unit | Total | 13.81 | 0 | Valor Unit
Composição | COMPOSIÇÃO 03 | Próprio | DEMOLIÇÃO DE INSTALAÇÕES ELÉTRICAS E AFINS C/ TRANS. ATÉ CB E CARGA | ASTU - ASSENTAMENTO DE TUBOS E PECAS |  | HR | 1 | 13.8184 | 13.81 |  |  | 15.02
Composição Auxiliar | 020162 | AGETOP CIVIL | DEMOLIÇÃO DAS INSTALAÇÕES ELÉTRICAS E AFINS C/ TRANSP. ATÉ CB. E CARGA | 2 |  | H | 1 | 13.8184 | 13.81 |  |  | 15.02
|  |  |  | MO sem LS => | 15.02 | LS => | 0 | 15.02 |  |  |  | 15.02
|  |  |  | Valor do BDI => | 0 |  | Valor com BDI => | 15.02 |  |  |  | 15.02
[6 empty] | Quant. => | 160 | 2403.2 |  |  |  | 2403.2
2.4.7.4 | Código | Banco | Descrição | Tipo |  | Und | Quant. | Valor Unit | Total | 13.22 | 0.17 | Valor Unit
Composição | 200103 | AGETOP CIVIL | RASGO E ENCHIMENTO DE ALVENARIA | 20 |  | M | 1 | 13.3952 | 13.39 |  |  | 14.56
Insumo | 0004 | AGETOP CIVIL | PEDREIRO | Mão de Obra |  | h | 0.35 | 19.136 | 6.69 |  |  | 20.8
Insumo | 0005 | AGETOP CIVIL | SERVENTE | Mão de Obra |  | h | 0.55 | 11.8772 | 6.53 |  |  | 12.91
Insumo | 0104 | AGETOP CIVIL | AREIA MÉDIA | Material |  | m³ | 0.0005 | 160.77 | 0.08 |  |  | 174.75
Insumo | 1221 | AGETOP CIVIL | CAL HIDRATADA | Material |  | Kg | 0.073 | 0.9108 | 0.06 |  |  | 0.99
Insumo | 1215 | AGETOP CIVIL | CIMENTO PORTLAND CPII-32 | Material |  | Kg | 0.06 | 0.598 | 0.03 |  |  | 0.65
|  |  |  | MO sem LS => | 14.38 | LS => | 0 | 14.38 |  |  |  | 14.38
|  |  |  | Valor do BDI => | 0 |  | Valor com BDI => | 14.56 |  |  |  | 14.56
[6 empty] | Quant. => | 79.24 | 1153.73 |  |  |  | 1153.73
2.4.7.5 |  |  | SPDA
2.4.7.5.1 | Código | Banco | Descrição | Tipo |  | Und | Quant. | Valor Unit | Total | 13.81 | 0 | Valor Unit
Composição | COMPOSIÇÃO 03 | Próprio | DEMOLIÇÃO DE INSTALAÇÕES ELÉTRICAS E AFINS C/ TRANS. ATÉ CB E CARGA | ASTU - ASSENTAMENTO DE TUBOS E PECAS |  | HR | 1 | 13.8184 | 13.81 |  |  | 15.02
Composição Auxiliar | 020162 | AGETOP CIVIL | DEMOLIÇÃO DAS INSTALAÇÕES ELÉTRICAS E AFINS C/ TRANSP. ATÉ CB. E CARGA | 2 |  | H | 1 | 13.8184 | 13.81 |  |  | 15.02
|  |  |  | MO sem LS => | 15.02 | LS => | 0 | 15.02 |  |  |  | 15.02
|  |  |  | Valor do BDI => | 0 |  | Valor com BDI => | 15.02 |  |  |  | 15.02
[6 empty] | Quant. => | 40 | 600.8 |  |  |  | 600.8
2.4.7.5.2 | Código | Banco | Descrição | Tipo |  | Und | Quant. | Valor Unit | Total | 0.51 | 0 | Valor Unit
Composição | 020166 | AGETOP CIVIL | REMOÇÃO MANUAL DE ELETRODUTO (ELETRODUTO E CONEXÃO) COM TRANSPORTE ATÉ CAÇAMBA E CARGA (EXCLUSO RASGOS E ESCAVAÇÕES) | 2 |  | m | 1 | 0.506 | 0.5 |  |  | 0.55
Insumo | 0012 | AGETOP CIVIL | ELETRICISTA | Mão de Obra |  | h | 0.0038 | 19.136 | 0.07 |  |  | 20.8
Insumo | 0005 | AGETOP CIVIL | SERVENTE | Mão de Obra |  | h | 0.0375 | 11.8772 | 0.44 |  |  | 12.91
|  |  |  | MO sem LS => | 0.55 | LS => | 0 | 0.55 |  |  |  | 0.55
|  |  |  | Valor do BDI => | 0 |  | Valor com BDI => | 0.55 |  |  |  | 0.55
[6 empty] | Quant. => | 157.4 | 86.57 |  |  |  | 86.57
2.4.8 |  |  | INSTALAÇÕES HIDRÁULICAS
2.4.8.1 | Código | Banco | Descrição | Tipo |  | Und | Quant. | Valor Unit | Total | 3.43 | 0 | Valor Unit
Composição | 020137 | AGETOP CIVIL | REMOÇÃO MANUAL DE BACIA SANITÁRIA COM TRANSPORTE ATÉ CAÇAMBA E CARGA | 2 |  | Un | 1 | 3.4408 | 3.44 |  |  | 3.74
Insumo | 0011 | AGETOP CIVIL | ENCANADOR | Mão de Obra |  | h | 0.025 | 19.136 | 0.47 |  |  | 20.8
Insumo | 0005 | AGETOP CIVIL | SERVENTE | Mão de Obra |  | h | 0.25 | 11.8772 | 2.96 |  |  | 12.91
|  |  |  | MO sem LS => | 3.74 | LS => | 0 | 3.74 |  |  |  | 3.74
|  |  |  | Valor do BDI => | 0 |  | Valor com BDI => | 3.74 |  |  |  | 3.74
[6 empty] | Quant. => | 8 | 29.92 |  |  |  | 29.92
2.4.8.2 | Código | Banco | Descrição | Tipo |  | Und | Quant. | Valor Unit | Total | 4.58 | 0 | Valor Unit
Composição | 020146 | AGETOP CIVIL | REMOÇÃO MANUAL DE MICTÓRIO COM TRANSPORTE ATÉ CAÇAMBA E CARGA | 2 |  | Un | 1 | 4.5908 | 4.59 |  |  | 4.99
Insumo | 0011 | AGETOP CIVIL | ENCANADOR | Mão de Obra |  | h | 0.0333 | 19.136 | 0.63 |  |  | 20.8
Insumo | 0005 | AGETOP CIVIL | SERVENTE | Mão de Obra |  | h | 0.3333 | 11.8772 | 3.95 |  |  | 12.91
|  |  |  | MO sem LS => | 4.99 | LS => | 0 | 4.99 |  |  |  | 4.99
|  |  |  | Valor do BDI => | 0 |  | Valor com BDI => | 4.99 |  |  |  | 4.99
[6 empty] | Quant. => | 6 | 29.94 |  |  |  | 29.94
2.4.8.3 | Código | Banco | Descrição | Tipo |  | Und | Quant. | Valor Unit | Total | 4.05 | 0 | Valor Unit
Composição | 020140 | AGETOP CIVIL | REMOÇÃO MANUAL DE METAL SANITÁRIO (VÁLVULAS/SIFÃO/REGISTROS/TORNEIRAS/ OUTROS) COM TRANSPORTE ATÉ CAÇAMBA E CARGA | 2 |  | Un | 1 | 4.048 | 4.04 |  |  | 4.4
Insumo | 0011 | AGETOP CIVIL | ENCANADOR | Mão de Obra |  | h | 0.0294 | 19.136 | 0.56 |  |  | 20.8
Insumo | 0005 | AGETOP CIVIL | SERVENTE | Mão de Obra |  | h | 0.2942 | 11.8772 | 3.49 |  |  | 12.91
|  |  |  | MO sem LS => | 4.4 | LS => | 0 | 4.4 |  |  |  | 4.4
|  |  |  | Valor do BDI => | 0 |  | Valor com BDI => | 4.4 |  |  |  | 4.4
[6 empty] | Quant. => | 32 | 140.8 |  |  |  | 140.8
2.4.8.4 | Código | Banco | Descrição | Tipo |  | Und | Quant. | Valor Unit | Total | 4.58 | 0 | Valor Unit
Composição | 020138 | AGETOP CIVIL | REMOÇÃO MANUAL DE LAVATÓRIO COM TRANSPORTE ATÉ CAÇAMBA E CARGA | 2 |  | Un | 1 | 4.5908 | 4.59 |  |  | 4.99
Insumo | 0011 | AGETOP CIVIL | ENCANADOR | Mão de Obra |  | h | 0.0333 | 19.136 | 0.63 |  |  | 20.8
Insumo | 0005 | AGETOP CIVIL | SERVENTE | Mão de Obra |  | h | 0.3333 | 11.8772 | 3.95 |  |  | 12.91
|  |  |  | MO sem LS => | 4.99 | LS => | 0 | 4.99 |  |  |  | 4.99
|  |  |  | Valor do BDI => | 0 |  | Valor com BDI => | 4.99 |  |  |  | 4.99
[6 empty] | Quant. => | 8 | 39.92 |  |  |  | 39.92
2.4.8.5 | Código | Banco | Descrição | Tipo |  | Und | Quant. | Valor Unit | Total | 0.51 | 0 | Valor Unit
Composição | 020164 | AGETOP CIVIL | REMOÇÃO MANUAL DE TUBULAÇÃO (TUBO E CONEXÃO) COM TRANSPORTE ATÉ CAÇAMBA E CARGA (EXCLUSO RASGOS E ESCAVAÇÕES) | 2 |  | m | 1 | 0.506 | 0.5 |  |  | 0.55
Insumo | 0011 | AGETOP CIVIL | ENCANADOR | Mão de Obra |  | h | 0.0038 | 19.136 | 0.07 |  |  | 20.8
Insumo | 0005 | AGETOP CIVIL | SERVENTE | Mão de Obra |  | h | 0.0375 | 11.8772 | 0.44 |  |  | 12.91
|  |  |  | MO sem LS => | 0.55 | LS => | 0 | 0.55 |  |  |  | 0.55
|  |  |  | Valor do BDI => | 0 |  | Valor com BDI => | 0.55 |  |  |  | 0.55
[6 empty] | Quant. => | 274.63 | 151.04 |  |  |  | 151.04
2.4.8.6 | Código | Banco | Descrição | Tipo |  | Und | Quant. | Valor Unit | Total | 3.43 | 0 | Valor Unit
Composição | 020139 | AGETOP CIVIL | DEMOLIÇÃO MANUAL DE BANCADA COM TRANSPORTE ATÉ CAÇAMBA E CARGA | 2 |  | m² | 1 | 3.4408 | 3.44 |  |  | 3.74
Insumo | 0004 | AGETOP CIVIL | PEDREIRO | Mão de Obra |  | h | 0.025 | 19.136 | 0.47 |  |  | 20.8
Insumo | 0005 | AGETOP CIVIL | SERVENTE | Mão de Obra |  | h | 0.25 | 11.8772 | 2.96 |  |  | 12.91
|  |  |  | MO sem LS => | 3.74 | LS => | 0 | 3.74 |  |  |  | 3.74
|  |  |  | Valor do BDI => | 0 |  | Valor com BDI => | 3.74 |  |  |  | 3.74
[6 empty] | Quant. => | 8.67 | 32.42 |  |  |  | 32.42
2.4.8.7 |  |  | ESGOTO VESTIÁRIOS
2.4.8.7.1 | Código | Banco | Descrição | Tipo |  | Und | Quant. | Valor Unit | Total | 0.51 | 0 | Valor Unit
Composição | 020164 | AGETOP CIVIL | REMOÇÃO MANUAL DE TUBULAÇÃO (TUBO E CONEXÃO) COM TRANSPORTE ATÉ CAÇAMBA E CARGA (EXCLUSO RASGOS E ESCAVAÇÕES) | 2 |  | m | 1 | 0.506 | 0.5 |  |  | 0.55
Insumo | 0011 | AGETOP CIVIL | ENCANADOR | Mão de Obra |  | h | 0.0038 | 19.136 | 0.07 |  |  | 20.8
Insumo | 0005 | AGETOP CIVIL | SERVENTE | Mão de Obra |  | h | 0.0375 | 11.8772 | 0.44 |  |  | 12.91
|  |  |  | MO sem LS => | 0.55 | LS => | 0 | 0.55 |  |  |  | 0.55
|  |  |  | Valor do BDI => | 0 |  | Valor com BDI => | 0.55 |  |  |  | 0.55
[6 empty] | Quant. => | 53.28 | 29.3 |  |  |  | 29.3
2.4.8.8 |  |  | DRENAGEM DA QUADRA
2.4.8.8.1 | Código | Banco | Descrição | Tipo |  | Und | Quant. | Valor Unit | Total | 143.42 | 0 | Valor Unit
Composição | 020121 | AGETOP CIVIL | DEMOLIÇÃO MANUAL EM CONCRETO SIMPLES COM TRANSPORTE ATÉ CAÇAMBA E CARGA | 2 |  | m³ | 1 | 143.4188 | 143.41 |  |  | 155.89
Insumo | 0004 | AGETOP CIVIL | PEDREIRO | Mão de Obra |  | h | 1.04 | 19.136 | 19.9 |  |  | 20.8
Insumo | 0005 | AGETOP CIVIL | SERVENTE | Mão de Obra |  | h | 10.4 | 11.8772 | 123.52 |  |  | 12.91
|  |  |  | MO sem LS => | 155.89 | LS => | 0 | 155.89 |  |  |  | 155.89
|  |  |  | Valor do BDI => | 0 |  | Valor com BDI => | 155.89 |  |  |  | 155.89
[6 empty] | Quant. => | 4.75 | 740.47 |  |  |  | 740.47
2.4.8.8.2 | Código | Banco | Descrição | Tipo |  | Und | Quant. | Valor Unit | Total | 30.47 | 0 | Valor Unit
Composição | 040101 | AGETOP CIVIL | ESCAVACAO MANUAL DE VALAS < 1 MTS. (OBRAS CIVIS) | 4 |  | m³ | 1 | 30.4704 | 30.47 |  |  | 33.12
Insumo | 0005 | AGETOP CIVIL | SERVENTE | Mão de Obra |  | h | 2.566 | 11.8772 | 30.47 |  |  | 12.91
|  |  |  | MO sem LS => | 33.12 | LS => | 0 | 33.12 |  |  |  | 33.12
|  |  |  | Valor do BDI => | 0 |  | Valor com BDI => | 33.12 |  |  |  | 33.12
[6 empty] | Quant. => | 5.92 | 196.07 |  |  |  | 196.07
2.4.8.8.3 | Código | Banco | Descrição | Tipo |  | Und | Quant. | Valor Unit | Total | 0.51 | 0 | Valor Unit
Composição | 020164 | AGETOP CIVIL | REMOÇÃO MANUAL DE TUBULAÇÃO (TUBO E CONEXÃO) COM TRANSPORTE ATÉ CAÇAMBA E CARGA (EXCLUSO RASGOS E ESCAVAÇÕES) | 2 |  | m | 1 | 0.506 | 0.5 |  |  | 0.55
Insumo | 0011 | AGETOP CIVIL | ENCANADOR | Mão de Obra |  | h | 0.0038 | 19.136 | 0.07 |  |  | 20.8
Insumo | 0005 | AGETOP CIVIL | SERVENTE | Mão de Obra |  | h | 0.0375 | 11.8772 | 0.44 |  |  | 12.91
|  |  |  | MO sem LS => | 0.55 | LS => | 0 | 0.55 |  |  |  | 0.55
|  |  |  | Valor do BDI => | 0 |  | Valor com BDI => | 0.55 |  |  |  | 0.55
[6 empty] | Quant. => | 158.48 | 87.16 |  |  |  | 87.16
2.4.9 |  |  | DIVERSOS
2.4.9.1 | Código | Banco | Descrição | Tipo |  | Und | Quant. | Valor Unit | Total | 0 | 27.78 | Valor Unit
Composição | COMPOSIÇÃO 06 | Próprio | DEMOLIÇÃO DE GRADE/GRELHA/CORRIMÃO/GUARDA CORPO - METÁLICO | ASTU - ASSENTAMENTO DE TUBOS E PECAS |  | M² | 1 | 27.784 | 27.78 |  |  | 30.2
Composição Auxiliar | 04.09.100 | CPOS/CDHU | Retirada de guarda-corpo ou gradil em geral | 4.09 |  | m² | 1 | 27.784 | 27.78 |  |  | 30.2
|  |  |  | MO sem LS => | 30.2 | LS => | 0 | 30.2 |  |  |  | 30.2
|  |  |  | Valor do BDI => | 0 |  | Valor com BDI => | 30.2 |  |  |  | 30.2
[6 empty] | Quant. => | 107.86 | 3257.37 |  |  |  | 3257.37
2.4.9.2 | Código | Banco | Descrição | Tipo |  | Und | Quant. | Valor Unit | Total | 0 | 17.36 | Valor Unit
Composição | COMPOSIÇÃO 84 | Próprio | DEMOLIÇÃO BANCO DE CONCRETO COM BASE EM ALVENARIA, INCLUSIVE AFASTAMENTO | SEDI - SERVIÇOS DIVERSOS |  | M² | 1 | 17.3696 | 17.36 |  |  | 18.88
Composição Auxiliar | 7228 | ORSE | Remoção de banco de concreto pré-moldado | Demolições / Remoções |  | un | 1 | 17.3696 | 17.36 |  |  | 18.88
|  |  |  | MO sem LS => | 15.28 | LS => | 0 | 15.28 |  |  |  | 15.28
|  |  |  | Valor do BDI => | 0 |  | Valor com BDI => | 18.88 |  |  |  | 18.88
[6 empty] | Quant. => | 4.08 | 77.03 |  |  |  | 77.03
2.5 |  |  | ÁREA EXTERNA
2.5.1 |  |  | QUADRAS DESCOBERTAS
2.5.1.1 | Código | Banco | Descrição | Tipo |  | Und | Quant. | Valor Unit | Total | 143.42 | -0.01 | Valor Unit
Composição | 020121 | AGETOP CIVIL | DEMOLIÇÃO MANUAL EM CONCRETO SIMPLES COM TRANSPORTE ATÉ CAÇAMBA E CARGA | 2 |  | m³ | 1 | 143.4188 | 143.41 |  |  | 155.89
Insumo | 0004 | AGETOP CIVIL | PEDREIRO | Mão de Obra |  | h | 1.04 | 19.136 | 19.9 |  |  | 20.8
Insumo | 0005 | AGETOP CIVIL | SERVENTE | Mão de Obra |  | h | 10.4 | 11.8772 | 123.52 |  |  | 12.91
|  |  |  | MO sem LS => | 155.89 | LS => | 0 | 155.89 |  |  |  | 155.89
|  |  |  | Valor do BDI => | 0 |  | Valor com BDI => | 155.89 |  |  |  | 155.89
[6 empty] | Quant. => | 85.72 | 13362.89 |  |  |  | 13362.89
2.5.1.2 | Código | Banco | Descrição | Tipo |  | Und | Quant. | Valor Unit | Total | 34.47 | 0 | Valor Unit
Composição | 020118 | AGETOP CIVIL | DEMOLIÇÃO MANUAL ALVENARIA TIJOLO SEM REAPROVEITAMENTO COM TRANSPORTE ATE CAÇAMBA E CARGA | 2 |  | m³ | 1 | 34.4724 | 34.47 |  |  | 37.47
Insumo | 0004 | AGETOP CIVIL | PEDREIRO | Mão de Obra |  | h | 0.25 | 19.136 | 4.78 |  |  | 20.8
Insumo | 0005 | AGETOP CIVIL | SERVENTE | Mão de Obra |  | h | 2.5 | 11.8772 | 29.69 |  |  | 12.91
|  |  |  | MO sem LS => | 37.47 | LS => | 0 | 37.47 |  |  |  | 37.47
|  |  |  | Valor do BDI => | 0 |  | Valor com BDI => | 37.47 |  |  |  | 37.47
[6 empty] | Quant. => | 16.92 | 633.99 |  |  |  | 633.99
2.5.1.3 | Código | Banco | Descrição | Tipo |  | Und | Quant. | Valor Unit | Total | 16.54 | 0 | Valor Unit
Composição | 020130 | AGETOP CIVIL | DEMOLIÇÃO MANUAL DE ALAMBRADO - POSTE DE CONCRETO/TELA/VIGA COM TRANSPORTE ATE CAÇAMBA E CARGA | 2 |  | m | 1 | 16.5416 | 16.54 |  |  | 17.98
Insumo | 0004 | AGETOP CIVIL | PEDREIRO | Mão de Obra |  | h | 0.12 | 19.136 | 2.29 |  |  | 20.8
Insumo | 0005 | AGETOP CIVIL | SERVENTE | Mão de Obra |  | h | 1.2 | 11.8772 | 14.25 |  |  | 12.91
|  |  |  | MO sem LS => | 17.98 | LS => | 0 | 17.98 |  |  |  | 17.98
|  |  |  | Valor do BDI => | 0 |  | Valor com BDI => | 17.98 |  |  |  | 17.98
[6 empty] | Quant. => | 169.2 | 3042.21 |  |  |  | 3042.21
2.5.1.4 | Código | Banco | Descrição | Tipo |  | Und | Quant. | Valor Unit | Total | 203.71 | 20.58 | Valor Unit
Composição | 97627 | SINAPI | DEMOLIÇÃO DE PILARES E VIGAS EM CONCRETO ARMADO, DE FORMA MECANIZADA COM MARTELETE, SEM REAPROVEITAMENTO. AF_12/2017 | SERP - SERVIÇOS PRELIMINARES |  | m³ | 1 | 224.2868 | 224.28 |  |  | 243.79
Composição Auxiliar | 5795 | SINAPI | MARTELETE OU ROMPEDOR PNEUMÁTICO MANUAL, 28 KG, COM SILENCIADOR - CHP DIURNO. AF_07/2016 | CHOR - CUSTOS HORÁRIOS DE MÁQUINAS E EQUIPAMENTOS |  | CHP | 3.2468 | 17.848 | 57.94 |  |  | 19.4
Composição Auxiliar | 5952 | SINAPI | MARTELETE OU ROMPEDOR PNEUMÁTICO MANUAL, 28 KG, COM SILENCIADOR - CHI DIURNO. AF_07/2016 | CHOR - CUSTOS HORÁRIOS DE MÁQUINAS E EQUIPAMENTOS |  | CHI | 0.9202 | 16.2932 | 14.99 |  |  | 17.71
Composição Auxiliar | 88309 | SINAPI | PEDREIRO COM ENCARGOS COMPLEMENTARES | SEDI - SERVIÇOS DIVERSOS |  | H | 0.6366 | 25.0056 | 15.91 |  |  | 27.18
Composição Auxiliar | 88316 | SINAPI | SERVENTE COM ENCARGOS COMPLEMENTARES | SEDI - SERVIÇOS DIVERSOS |  | H | 6.5785 | 17.4616 | 114.87 |  |  | 18.98
Insumo | 00041954 | SINAPI | CABO DE ACO GALVANIZADO, DIAMETRO 9,53 MM (3/8"), COM ALMA DE FIBRA 6 X 25 F | Material |  | KG | 0.2835 | 72.6156 | 20.58 |  |  | 78.93
|  |  |  | MO sem LS => | 146.93 | LS => | 0 | 146.93 |  |  |  | 146.93
|  |  |  | Valor do BDI => | 0 |  | Valor com BDI => | 243.79 |  |  |  | 243.79
[6 empty] | Quant. => | 8.36 | 2038.08 |  |  |  | 2038.08
2.5.1.5 |  |  | INSTALAÇÕES ELÉTRICAS
2.5.1.5.1 | Código | Banco | Descrição | Tipo |  | Und | Quant. | Valor Unit | Total | 0 | 13.81 | Valor Unit
Composição | COMPOSIÇÃO 03 | Próprio | DEMOLIÇÃO DE INSTALAÇÕES ELÉTRICAS E AFINS C/ TRANS. ATÉ CB E CARGA | ASTU - ASSENTAMENTO DE TUBOS E PECAS |  | HR | 1 | 13.8184 | 13.81 |  |  | 15.02
Composição Auxiliar | 020162 | AGETOP CIVIL | DEMOLIÇÃO DAS INSTALAÇÕES ELÉTRICAS E AFINS C/ TRANSP. ATÉ CB. E CARGA | 2 |  | H | 1 | 13.8184 | 13.81 |  |  | 15.02
|  |  |  | MO sem LS => | 15.02 | LS => | 0 | 15.02 |  |  |  | 15.02
|  |  |  | Valor do BDI => | 0 |  | Valor com BDI => | 15.02 |  |  |  | 15.02
[6 empty] | Quant. => | 80 | 1201.6 |  |  |  | 1201.6
2.5.1.5.2 | Código | Banco | Descrição | Tipo |  | Und | Quant. | Valor Unit | Total | 0 | 164.9 | Valor Unit
Composição | COMPOSIÇÃO 61 | Próprio | REMOÇÃO DE POSTE EM CONCRETO ARMADO SEÇÃO CIRCULAR | SERP - SERVIÇOS PRELIMINARES |  | UNID | 1 | 164.9008 | 164.9 |  |  | 179.24
Composição Auxiliar | 3242 | ORSE | Remoção de poste de concreto armado seção circular ou duplo T - Rev. 01 | Conversão InfoWOrca |  | un | 1 | 164.9008 | 164.9 |  |  | 179.24
|  |  |  | MO sem LS => | 51.32 | LS => | 0 | 51.32 |  |  |  | 51.32
|  |  |  | Valor do BDI => | 0 |  | Valor com BDI => | 179.24 |  |  |  | 179.24
[6 empty] | Quant. => | 8 | 1433.92 |  |  |  | 1433.92
2.5.1.5.3 | Código | Banco | Descrição | Tipo |  | Und | Quant. | Valor Unit | Total | 13.22 | 0.17 | Valor Unit
Composição | 200103 | AGETOP CIVIL | RASGO E ENCHIMENTO DE ALVENARIA | 20 |  | M | 1 | 13.3952 | 13.39 |  |  | 14.56
Insumo | 0004 | AGETOP CIVIL | PEDREIRO | Mão de Obra |  | h | 0.35 | 19.136 | 6.69 |  |  | 20.8
Insumo | 0005 | AGETOP CIVIL | SERVENTE | Mão de Obra |  | h | 0.55 | 11.8772 | 6.53 |  |  | 12.91
Insumo | 0104 | AGETOP CIVIL | AREIA MÉDIA | Material |  | m³ | 0.0005 | 160.77 | 0.08 |  |  | 174.75
Insumo | 1221 | AGETOP CIVIL | CAL HIDRATADA | Material |  | Kg | 0.073 | 0.9108 | 0.06 |  |  | 0.99
Insumo | 1215 | AGETOP CIVIL | CIMENTO PORTLAND CPII-32 | Material |  | Kg | 0.06 | 0.598 | 0.03 |  |  | 0.65
|  |  |  | MO sem LS => | 14.38 | LS => | 0 | 14.38 |  |  |  | 14.38
|  |  |  | Valor do BDI => | 0 |  | Valor com BDI => | 14.56 |  |  |  | 14.56
[6 empty] | Quant. => | 26.86 | 391.08 |  |  |  | 391.08
2.5.2 |  |  | CALÇADA
2.5.2.1 | Código | Banco | Descrição | Tipo |  | Und | Quant. | Valor Unit | Total | 475.14 | 0 | Valor Unit
Composição | 020107 | AGETOP CIVIL | CORTE, DESTOCAMENTO, RETIRADA E REATERRO (MANUAIS) DE ÁRVORE GRANDE PORTE (H = 8 A 10 M / DIÂMETRO TRONCO 60 A 70CM E COPA DE 10 A 13M ) C/ TRANSPORTE ATE CAÇAMBA E CARGA | 2 |  | Un | 1 | 475.1432 | 475.14 |  |  | 516.46
Insumo | 0025 | AGETOP CIVIL | OFICIAL "B" | Mão de Obra |  | h | 10.6361 | 19.4304 | 206.66 |  |  | 21.12
Insumo | 0005 | AGETOP CIVIL | SERVENTE | Mão de Obra |  | h | 22.605 | 11.8772 | 268.48 |  |  | 12.91
|  |  |  | MO sem LS => | 516.46 | LS => | 0 | 516.46 |  |  |  | 516.46
|  |  |  | Valor do BDI => | 0 |  | Valor com BDI => | 516.46 |  |  |  | 516.46
[6 empty] | Quant. => | 7 | 3615.22 |  |  |  | 3615.22
2.5.2.3 | Código | Banco | Descrição | Tipo |  | Und | Quant. | Valor Unit | Total | 280.9 | 0 | Valor Unit
Composição | 98533 | SINAPI | PODA EM ALTURA DE ÁRVORE COM DIÂMETRO DE TRONCO MAIOR OU IGUAL A 0,20 M E MENOR QUE 0,40 M.AF_05/2018 | URBA - URBANIZAÇÃO |  | UN | 1 | 280.8944 | 280.89 |  |  | 305.32
Composição Auxiliar | 5928 | SINAPI | GUINDAUTO HIDRÁULICO, CAPACIDADE MÁXIMA DE CARGA 6200 KG, MOMENTO MÁXIMO DE CARGA 11,7 TM, ALCANCE MÁXIMO HORIZONTAL 9,70 M, INCLUSIVE CAMINHÃO TOCO PBT 16.000 KG, POTÊNCIA DE 189 CV - CHP DIURNO. AF_06/2014 | CHOR - CUSTOS HORÁRIOS DE MÁQUINAS E EQUIPAMENTOS |  | CHP | 0.4096 | 242.19 | 99.2 |  |  | 263.25
Composição Auxiliar | 5930 | SINAPI | GUINDAUTO HIDRÁULICO, CAPACIDADE MÁXIMA DE CARGA 6200 KG, MOMENTO MÁXIMO DE CARGA 11,7 TM, ALCANCE MÁXIMO HORIZONTAL 9,70 M, INCLUSIVE CAMINHÃO TOCO PBT 16.000 KG, POTÊNCIA DE 189 CV - CHI DIURNO. AF_06/2014 | CHOR - CUSTOS HORÁRIOS DE MÁQUINAS E EQUIPAMENTOS |  | CHI | 1.7502 | 54.9148 | 96.11 |  |  | 59.69
Composição Auxiliar | 88316 | SINAPI | SERVENTE COM ENCARGOS COMPLEMENTARES | SEDI - SERVIÇOS DIVERSOS |  | H | 2.1598 | 17.4616 | 37.71 |  |  | 18.98
Composição Auxiliar | 88441 | SINAPI | JARDINEIRO COM ENCARGOS COMPLEMENTARES | SEDI - SERVIÇOS DIVERSOS |  | H | 2.1598 | 22.172 | 47.88 |  |  | 24.1
|  |  |  | MO sem LS => | 106.24 | LS => | 0 | 106.24 |  |  |  | 106.24
|  |  |  | Valor do BDI => | 0 |  | Valor com BDI => | 305.32 |  |  |  | 305.32
[6 empty] | Quant. => | 11 | 3358.52 |  |  |  | 3358.52
2.5.2.4 | Código | Banco | Descrição | Tipo |  | Und | Quant. | Valor Unit | Total | 143.42 | 0 | Valor Unit
Composição | 020121 | AGETOP CIVIL | DEMOLIÇÃO MANUAL EM CONCRETO SIMPLES COM TRANSPORTE ATÉ CAÇAMBA E CARGA | 2 |  | m³ | 1 | 143.4188 | 143.41 |  |  | 155.89
Insumo | 0004 | AGETOP CIVIL | PEDREIRO | Mão de Obra |  | h | 1.04 | 19.136 | 19.9 |  |  | 20.8
Insumo | 0005 | AGETOP CIVIL | SERVENTE | Mão de Obra |  | h | 10.4 | 11.8772 | 123.52 |  |  | 12.91
|  |  |  | MO sem LS => | 155.89 | LS => | 0 | 155.89 |  |  |  | 155.89
|  |  |  | Valor do BDI => | 0 |  | Valor com BDI => | 155.89 |  |  |  | 155.89
[6 empty] | Quant. => | 58.18 | 9069.68 |  |  |  | 9069.68
2.5.2.5 | Código | Banco | Descrição | Tipo |  | Und | Quant. | Valor Unit | Total | 5.51 | 0 | Valor Unit
Composição | 020143 | AGETOP CIVIL | DEMOLIÇÃO MANUAL MEIO FIO SEM REAPROVEITAMENTO COM TRANSPORTE ATÉ CAÇAMBA E CARGA | 2 |  | m | 1 | 5.5108 | 5.51 |  |  | 5.99
Insumo | 0004 | AGETOP CIVIL | PEDREIRO | Mão de Obra |  | h | 0.04 | 19.136 | 0.76 |  |  | 20.8
Insumo | 0005 | AGETOP CIVIL | SERVENTE | Mão de Obra |  | h | 0.4 | 11.8772 | 4.75 |  |  | 12.91
|  |  |  | MO sem LS => | 5.99 | LS => | 0 | 5.99 |  |  |  | 5.99
|  |  |  | Valor do BDI => | 0 |  | Valor com BDI => | 5.99 |  |  |  | 5.99
[6 empty] | Quant. => | 406.17 | 2432.95 |  |  |  | 2432.95
2.5.2.6 | Código | Banco | Descrição | Tipo |  | Und | Quant. | Valor Unit | Total | 7.72 | 0 | Valor Unit
Composição | 020126 | AGETOP CIVIL | DEMOLICÃO MANUAL DE PISO INTERTRAVADO COM EMPILHAMENTO (PERGOLADO) | 2 |  | m² | 1 | 7.7096 | 7.7 |  |  | 8.38
Insumo | 0004 | AGETOP CIVIL | PEDREIRO | Mão de Obra |  | h | 0.056 | 19.136 | 1.07 |  |  | 20.8
Insumo | 0005 | AGETOP CIVIL | SERVENTE | Mão de Obra |  | h | 0.56 | 11.8772 | 6.65 |  |  | 12.91
|  |  |  | MO sem LS => | 8.38 | LS => | 0 | 8.38 |  |  |  | 8.38
|  |  |  | Valor do BDI => | 0 |  | Valor com BDI => | 8.38 |  |  |  | 8.38
[6 empty] | Quant. => | 23.48 | 196.76 |  |  |  | 196.76
2.5.3 |  |  | PISO EXTERNO - GERAL
2.5.3.1 | Código | Banco | Descrição | Tipo |  | Und | Quant. | Valor Unit | Total | 143.42 | 0 | Valor Unit
Composição | 020121 | AGETOP CIVIL | DEMOLIÇÃO MANUAL EM CONCRETO SIMPLES COM TRANSPORTE ATÉ CAÇAMBA E CARGA | 2 |  | m³ | 1 | 143.4188 | 143.41 |  |  | 155.89
Insumo | 0004 | AGETOP CIVIL | PEDREIRO | Mão de Obra |  | h | 1.04 | 19.136 | 19.9 |  |  | 20.8
Insumo | 0005 | AGETOP CIVIL | SERVENTE | Mão de Obra |  | h | 10.4 | 11.8772 | 123.52 |  |  | 12.91
|  |  |  | MO sem LS => | 155.89 | LS => | 0 | 155.89 |  |  |  | 155.89
|  |  |  | Valor do BDI => | 0 |  | Valor com BDI => | 155.89 |  |  |  | 155.89
[6 empty] | Quant. => | 253.57 | 39529.02 |  |  |  | 39529.02
2.5.3.2 | Código | Banco | Descrição | Tipo |  | Und | Quant. | Valor Unit | Total | 475.14 | 0 | Valor Unit
Composição | 020107 | AGETOP CIVIL | CORTE, DESTOCAMENTO, RETIRADA E REATERRO (MANUAIS) DE ÁRVORE GRANDE PORTE (H = 8 A 10 M / DIÂMETRO TRONCO 60 A 70CM E COPA DE 10 A 13M ) C/ TRANSPORTE ATE CAÇAMBA E CARGA | 2 |  | Un | 1 | 475.1432 | 475.14 |  |  | 516.46
Insumo | 0025 | AGETOP CIVIL | OFICIAL "B" | Mão de Obra |  | h | 10.6361 | 19.4304 | 206.66 |  |  | 21.12
Insumo | 0005 | AGETOP CIVIL | SERVENTE | Mão de Obra |  | h | 22.605 | 11.8772 | 268.48 |  |  | 12.91
|  |  |  | MO sem LS => | 516.46 | LS => | 0 | 516.46 |  |  |  | 516.46
|  |  |  | Valor do BDI => | 0 |  | Valor com BDI => | 516.46 |  |  |  | 516.46
[6 empty] | Quant. => | 12 | 6197.52 |  |  |  | 6197.52
2.5.3.3 | Código | Banco | Descrição | Tipo |  | Und | Quant. | Valor Unit | Total | 27.63 | 46.21 | Valor Unit
Composição | COMPOSIÇÃO 13 | Próprio | DEMOLIÇÃO DE BEBEDOURO EM ALVENARIA | INHI - INSTALAÇÕES HIDROS SANITÁRIAS |  | M² | 1 | 73.8484 | 73.84 |  |  | 80.27
Composição Auxiliar | 020163 | AGETOP CIVIL | DEMOLIÇÃO DAS INSTALAÇÕES HIDROSANITÁRIAS E AFINS C/ TRANSP. ATÉ CB. E CARGA | 2 |  | H | 2 | 13.8184 | 27.63 |  |  | 15.02
Composição Auxiliar | 97622 | SINAPI | DEMOLIÇÃO DE ALVENARIA DE BLOCO FURADO, DE FORMA MANUAL, SEM REAPROVEITAMENTO. AF_12/2017 | SERP - SERVIÇOS PRELIMINARES |  | m³ | 1 | 46.2116 | 46.21 |  |  | 50.23
|  |  |  | MO sem LS => | 65.26 | LS => | 0 | 65.26 |  |  |  | 65.26
|  |  |  | Valor do BDI => | 0 |  | Valor com BDI => | 80.27 |  |  |  | 80.27
[6 empty] | Quant. => | 6.89 | 553.06 |  |  |  | 553.06
2.5.3.4 | Código | Banco | Descrição | Tipo |  | Und | Quant. | Valor Unit | Total | 0 | 142.87 | Valor Unit
Composição | COMPOSIÇÃO 87 | Próprio | ARRANCAMENTO E REPLANTIO DE ARVORE ADULTA,ENTRE 3,00 E 5,00M DE ALTURA E ATE 20CM DE DIAMETRO,INCLUSIVE ESCAVACAO E REGA DURANTE 15 DIAS,EXCLUSIVE TRANSPORTE | URBA - URBANIZAÇÃO |  | UN | 1 | 142.876 | 142.87 |  |  | 155.3
Composição Auxiliar | 09.007.0002-0 | EMOP | ARRANCAMENTO E REPLANTIO DE ARVORE ADULTA,ENTRE 3,00 E 5,00M DE ALTURA E ATE 20CM DE DIAMETRO,INCLUSIVE ESCAVACAO E REGA DURANTE 15 DIAS,EXCLUSIVE TRANSPORTE | 9 |  | UN | 1 | 142.876 | 142.87 |  |  | 155.3
|  |  |  | MO sem LS => | 0 | LS => | 0 | 0 |  |  |  | 0
|  |  |  | Valor do BDI => | 0 |  | Valor com BDI => | 155.3 |  |  |  | 155.3
[6 empty] | Quant. => | 14 | 2174.2 |  |  |  | 2174.2
2.5.3.5 | Código | Banco | Descrição | Tipo |  | Und | Quant. | Valor Unit | Total | 280.9 | 0 | Valor Unit
Composição | 98533 | SINAPI | PODA EM ALTURA DE ÁRVORE COM DIÂMETRO DE TRONCO MAIOR OU IGUAL A 0,20 M E MENOR QUE 0,40 M.AF_05/2018 | URBA - URBANIZAÇÃO |  | UN | 1 | 280.8944 | 280.89 |  |  | 305.32
Composição Auxiliar | 5928 | SINAPI | GUINDAUTO HIDRÁULICO, CAPACIDADE MÁXIMA DE CARGA 6200 KG, MOMENTO MÁXIMO DE CARGA 11,7 TM, ALCANCE MÁXIMO HORIZONTAL 9,70 M, INCLUSIVE CAMINHÃO TOCO PBT 16.000 KG, POTÊNCIA DE 189 CV - CHP DIURNO. AF_06/2014 | CHOR - CUSTOS HORÁRIOS DE MÁQUINAS E EQUIPAMENTOS |  | CHP | 0.4096 | 242.19 | 99.2 |  |  | 263.25
Composição Auxiliar | 5930 | SINAPI | GUINDAUTO HIDRÁULICO, CAPACIDADE MÁXIMA DE CARGA 6200 KG, MOMENTO MÁXIMO DE CARGA 11,7 TM, ALCANCE MÁXIMO HORIZONTAL 9,70 M, INCLUSIVE CAMINHÃO TOCO PBT 16.000 KG, POTÊNCIA DE 189 CV - CHI DIURNO. AF_06/2014 | CHOR - CUSTOS HORÁRIOS DE MÁQUINAS E EQUIPAMENTOS |  | CHI | 1.7502 | 54.9148 | 96.11 |  |  | 59.69
Composição Auxiliar | 88316 | SINAPI | SERVENTE COM ENCARGOS COMPLEMENTARES | SEDI - SERVIÇOS DIVERSOS |  | H | 2.1598 | 17.4616 | 37.71 |  |  | 18.98
Composição Auxiliar | 88441 | SINAPI | JARDINEIRO COM ENCARGOS COMPLEMENTARES | SEDI - SERVIÇOS DIVERSOS |  | H | 2.1598 | 22.172 | 47.88 |  |  | 24.1
|  |  |  | MO sem LS => | 106.24 | LS => | 0 | 106.24 |  |  |  | 106.24
|  |  |  | Valor do BDI => | 0 |  | Valor com BDI => | 305.32 |  |  |  | 305.32
[6 empty] | Quant. => | 8 | 2442.56 |  |  |  | 2442.56
2.5.3.6 | Código | Banco | Descrição | Tipo |  | Und | Quant. | Valor Unit | Total | 343.6 | 0 | Valor Unit
Composição | 45260 | AGETOP RODOVIARIA | DEMOLIÇÃO DE CONCRETO ARMADO | 45 |  | m³ | 1 | 343.6016 | 343.6 |  |  | 373.48
A | Código | Banco | Equipamentos | Quantidade | Utilização |  | Custo Operacional | Custo Horário |  |  |  | Custo Horário
[5 empty] | Operativa | Improdutiva | Operativa
Insumo | 30027 | AGETOP RODOVIARIA | COMPRESSOR DE AR 340 PCM | 1 | 1 | 0 | 81 | 81 |  |  |  | 81
Insumo | 30028 | AGETOP RODOVIARIA | MARTELETE PERFURADOR / ROMPEDOR - AR COMPRIMIDO (25kg) | 3 | 1 | 0 | 5 | 15 |  |  |  | 15
Insumo | 30037 | AGETOP RODOVIARIA | CAMINHÃO BASCULANTE 10 M3 - 15 T | 0.05 | 1 | 0 | 210 | 10.5 |  |  |  | 10.5
[5 empty] | Custo Horário de Equipamentos => |  |  | 106.5 |  |  |  | 106.5
B | Código | Banco | Mão de Obra | Quantidade | Salário Hora |  |  | Custo Horário |  |  |  | Custo Horário
Insumo | 20002 | AGETOP RODOVIARIA | ENCARREGADO DE SERVIÇO | 1 |  |  |  | 22.63 |  |  |  | 22.63
Insumo | 20031 | AGETOP RODOVIARIA | SERVENTE | 1 |  |  |  | 12.98 |  |  |  | 12.98
[5 empty] | Custo Horário da Mão de Obra => |  |  | 35.61 |  |  |  | 35.61
[5 empty] | Adc.M.O. - Ferramentas (0,0%) => |  |  | 0 |  |  |  | 0
B | Código | Banco | Item de Incidência |  |  |  |  | Custo Horário Total |  |  |  | Custo Horário Total
Insumo | 0014 | AGETOP RODOVIARIA | FERRAMENTAS MANUAIS |  |  |  |  | 1,78 |  |  |  | 1,78
Insumo | 0011 | AGETOP RODOVIARIA | EPI |  |  |  |  | 0,39 |  |  |  | 0,39
Insumo | 0012 | AGETOP RODOVIARIA | ALIMENTAÇÃO |  |  |  |  | 3,41 |  |  |  | 3,41
Insumo | 0013 | AGETOP RODOVIARIA | TRANSP. DE PESSOAL |  |  |  |  | 1,70 |  |  |  | 1,70
[5 empty] | Custo horário total de itens de incidência => |  |  | 7,28 |  |  |  | 7,28
[5 empty] | Custo Horário de Execução => |  |  | 149.39 |  |  |  | 149.39
[5 empty] | Fator de Influencia da Chuva - FIC => |  |  | 0 |  |  |  | 0
[5 empty] | Custo do FIC => |  |  | 0 |  |  |  | 0
[5 empty] | Produção de Equipe => |  |  | 0.4 |  |  |  | 0.4
[5 empty] | Custo Unitário de Execução => |  |  | 373.475 |  |  |  | 373.475
|  |  |  | MO sem LS => | 89.025 | LS => | 0 | 89.025 |  |  |  | 89.025
|  |  |  | Valor do BDI => | 0 |  | Valor com BDI => | 373.48 |  |  |  | 373.48
[6 empty] | Quant. => | 8.96 | 3346.38 |  |  |  | 3346.38
2.5.3.7 | Código | Banco | Descrição | Tipo |  | Und | Quant. | Valor Unit | Total | 0 | 17.36 | Valor Unit
Composição | COMPOSIÇÃO 84 | Próprio | DEMOLIÇÃO BANCO DE CONCRETO COM BASE EM ALVENARIA, INCLUSIVE AFASTAMENTO | SEDI - SERVIÇOS DIVERSOS |  | M² | 1 | 17.3696 | 17.36 |  |  | 18.88
Composição Auxiliar | 7228 | ORSE | Remoção de banco de concreto pré-moldado | Demolições / Remoções |  | un | 1 | 17.3696 | 17.36 |  |  | 18.88
|  |  |  | MO sem LS => | 15.28 | LS => | 0 | 15.28 |  |  |  | 15.28
|  |  |  | Valor do BDI => | 0 |  | Valor com BDI => | 18.88 |  |  |  | 18.88
[6 empty] | Quant. => | 12 | 226.56 |  |  |  | 226.56
2.5.3.8 | Código | Banco | Descrição | Tipo |  | Und | Quant. | Valor Unit | Total | 0 | 164.9 | Valor Unit
Composição | COMPOSIÇÃO 61 | Próprio | REMOÇÃO DE POSTE EM CONCRETO ARMADO SEÇÃO CIRCULAR | SERP - SERVIÇOS PRELIMINARES |  | UNID | 1 | 164.9008 | 164.9 |  |  | 179.24
Composição Auxiliar | 3242 | ORSE | Remoção de poste de concreto armado seção circular ou duplo T - Rev. 01 | Conversão InfoWOrca |  | un | 1 | 164.9008 | 164.9 |  |  | 179.24
|  |  |  | MO sem LS => | 51.32 | LS => | 0 | 51.32 |  |  |  | 51.32
|  |  |  | Valor do BDI => | 0 |  | Valor com BDI => | 179.24 |  |  |  | 179.24
[6 empty] | Quant. => | 4 | 716.96 |  |  |  | 716.96
2.5.3.9 |  |  | DRENAGEM
2.5.3.9.1 | Código | Banco | Descrição | Tipo |  | Und | Quant. | Valor Unit | Total | 0.51 | 0 | Valor Unit
Composição | 020164 | AGETOP CIVIL | REMOÇÃO MANUAL DE TUBULAÇÃO (TUBO E CONEXÃO) COM TRANSPORTE ATÉ CAÇAMBA E CARGA (EXCLUSO RASGOS E ESCAVAÇÕES) | 2 |  | m | 1 | 0.506 | 0.5 |  |  | 0.55
Insumo | 0011 | AGETOP CIVIL | ENCANADOR | Mão de Obra |  | h | 0.0038 | 19.136 | 0.07 |  |  | 20.8
Insumo | 0005 | AGETOP CIVIL | SERVENTE | Mão de Obra |  | h | 0.0375 | 11.8772 | 0.44 |  |  | 12.91
|  |  |  | MO sem LS => | 0.55 | LS => | 0 | 0.55 |  |  |  | 0.55
|  |  |  | Valor do BDI => | 0 |  | Valor com BDI => | 0.55 |  |  |  | 0.55
[6 empty] | Quant. => | 168.36 | 92.59 |  |  |  | 92.59
2.5.3.9.2 | Código | Banco | Descrição | Tipo |  | Und | Quant. | Valor Unit | Total | 34.47 | 0 | Valor Unit
Composição | 020118 | AGETOP CIVIL | DEMOLIÇÃO MANUAL ALVENARIA TIJOLO SEM REAPROVEITAMENTO COM TRANSPORTE ATE CAÇAMBA E CARGA (caixas de inspeção) | 2 |  | m³ | 1 | 34.4724 | 34.47 |  |  | 37.47
Insumo | 0004 | AGETOP CIVIL | PEDREIRO | Mão de Obra |  | h | 0.25 | 19.136 | 4.78 |  |  | 20.8
Insumo | 0005 | AGETOP CIVIL | SERVENTE | Mão de Obra |  | h | 2.5 | 11.8772 | 29.69 |  |  | 12.91
|  |  |  | MO sem LS => | 37.47 | LS => | 0 | 37.47 |  |  |  | 37.47
|  |  |  | Valor do BDI => | 0 |  | Valor com BDI => | 37.47 |  |  |  | 37.47
[6 empty] | Quant. => | 8.68 | 325.23 |  |  |  | 325.23
2.5.3.9.3 | Código | Banco | Descrição | Tipo |  | Und | Quant. | Valor Unit | Total | 0 | 27.78 | Valor Unit
Composição | COMPOSIÇÃO 06 | Próprio | DEMOLIÇÃO DE GRADE/GRELHA/CORRIMÃO/GUARDA CORPO - METÁLICO | ASTU - ASSENTAMENTO DE TUBOS E PECAS |  | M² | 1 | 27.784 | 27.78 |  |  | 30.2
Composição Auxiliar | 04.09.100 | CPOS/CDHU | Retirada de guarda-corpo ou gradil em geral | 4.09 |  | m² | 1 | 27.784 | 27.78 |  |  | 30.2
|  |  |  | MO sem LS => | 30.2 | LS => | 0 | 30.2 |  |  |  | 30.2
|  |  |  | Valor do BDI => | 0 |  | Valor com BDI => | 30.2 |  |  |  | 30.2
[6 empty] | Quant. => | 33.67 | 1016.83 |  |  |  | 1016.83
2.5.3.9.4 | Código | Banco | Descrição | Tipo |  | Und | Quant. | Valor Unit | Total | 143.42 | 0 | Valor Unit
Composição | 020121 | AGETOP CIVIL | DEMOLIÇÃO MANUAL EM CONCRETO SIMPLES COM TRANSPORTE ATÉ CAÇAMBA E CARGA | 2 |  | m³ | 1 | 143.4188 | 143.41 |  |  | 155.89
Insumo | 0004 | AGETOP CIVIL | PEDREIRO | Mão de Obra |  | h | 1.04 | 19.136 | 19.9 |  |  | 20.8
Insumo | 0005 | AGETOP CIVIL | SERVENTE | Mão de Obra |  | h | 10.4 | 11.8772 | 123.52 |  |  | 12.91
|  |  |  | MO sem LS => | 155.89 | LS => | 0 | 155.89 |  |  |  | 155.89
|  |  |  | Valor do BDI => | 0 |  | Valor com BDI => | 155.89 |  |  |  | 155.89
[6 empty] | Quant. => | 6.05 | 943.13 |  |  |  | 943.13
2.5.4 |  |  | PASSARELAS
2.5.4.1 |  |  | PASSARELA - ACESSO AO BLOCO 2
2.5.4.1.1 | Código | Banco | Descrição | Tipo |  | Und | Quant. | Valor Unit | Total | 2.75 | 0 | Valor Unit
Composição | 020102 | AGETOP CIVIL | DEMOLICAO MANUAL COBERTURA TELHA FIBROCIMENTO/FIBRA DE VIDRO/SIMILARES C/ TRANSP. ATÉ CB. E CARGA | 2 |  | m² | 1 | 2.7508 | 2.75 |  |  | 2.99
Insumo | 0004 | AGETOP CIVIL | PEDREIRO | Mão de Obra |  | h | 0.02 | 19.136 | 0.38 |  |  | 20.8
Insumo | 0005 | AGETOP CIVIL | SERVENTE | Mão de Obra |  | h | 0.2 | 11.8772 | 2.37 |  |  | 12.91
|  |  |  | MO sem LS => | 2.99 | LS => | 0 | 2.99 |  |  |  | 2.99
|  |  |  | Valor do BDI => | 0 |  | Valor com BDI => | 2.99 |  |  |  | 2.99
[6 empty] | Quant. => | 69.04 | 206.42 |  |  |  | 206.42
2.5.4.1.2 | Código | Banco | Descrição | Tipo |  | Und | Quant. | Valor Unit | Total | 0 | 30.22 | Valor Unit
Composição | COMPOSIÇÃO 07 | Próprio | DEMOLIÇÃO DE ESTRUTURA METÁLICA | FUES - FUNDAÇÕES E ESTRUTURAS |  | M² | 1 | 30.222 | 30.22 |  |  | 32.85
Composição Auxiliar | C1053 | SEINFRA | DEMOLIÇÃO DE ESTRUTURA METÁLICA | DEMOLIÇÕES E RETIRADAS |  | m² | 1 | 30.222 | 30.22 |  |  | 32.85
|  |  |  | MO sem LS => | 32.85 | LS => | 0 | 32.85 |  |  |  | 32.85
|  |  |  | Valor do BDI => | 0 |  | Valor com BDI => | 32.85 |  |  |  | 32.85
[6 empty] | Quant. => | 69.04 | 2267.96 |  |  |  | 2267.96
2.5.4.1.3 | Código | Banco | Descrição | Tipo |  | Und | Quant. | Valor Unit | Total | 12.54 | 0 | Valor Unit
Composição | 020109 | AGETOP CIVIL | DEMOLIÇÃO MANUAL DE PISO CIMENTICIO SOBRE LASTRO DE CONCRETO COM TRANSPORTE ATE CAÇAMBA E CARGA | 2 |  | m² | 1 | 12.5396 | 12.53 |  |  | 13.63
Insumo | 0004 | AGETOP CIVIL | PEDREIRO | Mão de Obra |  | h | 0.091 | 19.136 | 1.74 |  |  | 20.8
Insumo | 0005 | AGETOP CIVIL | SERVENTE | Mão de Obra |  | h | 0.91 | 11.8772 | 10.8 |  |  | 12.91
|  |  |  | MO sem LS => | 13.63 | LS => | 0 | 13.63 |  |  |  | 13.63
|  |  |  | Valor do BDI => | 0 |  | Valor com BDI => | 13.63 |  |  |  | 13.63
[6 empty] | Quant. => | 69.04 | 941.01 |  |  |  | 941.01
2.5.4.2 |  |  | PASSARELA - ACESSO BLOCO 1 AO BLOCO 3
2.5.4.2.1 | Código | Banco | Descrição | Tipo |  | Und | Quant. | Valor Unit | Total | 203.71 | 20.58 | Valor Unit
Composição | 97627 | SINAPI | DEMOLIÇÃO DE PILARES E VIGAS EM CONCRETO ARMADO, DE FORMA MECANIZADA COM MARTELETE, SEM REAPROVEITAMENTO. AF_12/2017 | SERP - SERVIÇOS PRELIMINARES |  | m³ | 1 | 224.2868 | 224.28 |  |  | 243.79
Composição Auxiliar | 5795 | SINAPI | MARTELETE OU ROMPEDOR PNEUMÁTICO MANUAL, 28 KG, COM SILENCIADOR - CHP DIURNO. AF_07/2016 | CHOR - CUSTOS HORÁRIOS DE MÁQUINAS E EQUIPAMENTOS |  | CHP | 3.2468 | 17.848 | 57.94 |  |  | 19.4
Composição Auxiliar | 5952 | SINAPI | MARTELETE OU ROMPEDOR PNEUMÁTICO MANUAL, 28 KG, COM SILENCIADOR - CHI DIURNO. AF_07/2016 | CHOR - CUSTOS HORÁRIOS DE MÁQUINAS E EQUIPAMENTOS |  | CHI | 0.9202 | 16.2932 | 14.99 |  |  | 17.71
Composição Auxiliar | 88309 | SINAPI | PEDREIRO COM ENCARGOS COMPLEMENTARES | SEDI - SERVIÇOS DIVERSOS |  | H | 0.6366 | 25.0056 | 15.91 |  |  | 27.18
Composição Auxiliar | 88316 | SINAPI | SERVENTE COM ENCARGOS COMPLEMENTARES | SEDI - SERVIÇOS DIVERSOS |  | H | 6.5785 | 17.4616 | 114.87 |  |  | 18.98
Insumo | 00041954 | SINAPI | CABO DE ACO GALVANIZADO, DIAMETRO 9,53 MM (3/8"), COM ALMA DE FIBRA 6 X 25 F | Material |  | KG | 0.2835 | 72.6156 | 20.58 |  |  | 78.93
|  |  |  | MO sem LS => | 146.93 | LS => | 0 | 146.93 |  |  |  | 146.93
|  |  |  | Valor do BDI => | 0 |  | Valor com BDI => | 243.79 |  |  |  | 243.79
[6 empty] | Quant. => | 7.2 | 1755.28 |  |  |  | 1755.28
2.5.4.2.2 | Código | Banco | Descrição | Tipo |  | Und | Quant. | Valor Unit | Total | 12.54 | 0 | Valor Unit
Composição | 020109 | AGETOP CIVIL | DEMOLIÇÃO MANUAL DE PISO CIMENTICIO SOBRE LASTRO DE CONCRETO COM TRANSPORTE ATE CAÇAMBA E CARGA | 2 |  | m² | 1 | 12.5396 | 12.53 |  |  | 13.63
Insumo | 0004 | AGETOP CIVIL | PEDREIRO | Mão de Obra |  | h | 0.091 | 19.136 | 1.74 |  |  | 20.8
Insumo | 0005 | AGETOP CIVIL | SERVENTE | Mão de Obra |  | h | 0.91 | 11.8772 | 10.8 |  |  | 12.91
|  |  |  | MO sem LS => | 13.63 | LS => | 0 | 13.63 |  |  |  | 13.63
|  |  |  | Valor do BDI => | 0 |  | Valor com BDI => | 13.63 |  |  |  | 13.63
[6 empty] | Quant. => | 203.84 | 2778.33 |  |  |  | 2778.33
2.5.4.2.3 | Código | Banco | Descrição | Tipo |  | Und | Quant. | Valor Unit | Total | 2.75 | 0 | Valor Unit
Composição | 020102 | AGETOP CIVIL | DEMOLICAO MANUAL COBERTURA TELHA FIBROCIMENTO/FIBRA DE VIDRO/SIMILARES C/ TRANSP. ATÉ CB. E CARGA | 2 |  | m² | 1 | 2.7508 | 2.75 |  |  | 2.99
Insumo | 0004 | AGETOP CIVIL | PEDREIRO | Mão de Obra |  | h | 0.02 | 19.136 | 0.38 |  |  | 20.8
Insumo | 0005 | AGETOP CIVIL | SERVENTE | Mão de Obra |  | h | 0.2 | 11.8772 | 2.37 |  |  | 12.91
|  |  |  | MO sem LS => | 2.99 | LS => | 0 | 2.99 |  |  |  | 2.99
|  |  |  | Valor do BDI => | 0 |  | Valor com BDI => | 2.99 |  |  |  | 2.99
[6 empty] | Quant. => | 203.84 | 609.48 |  |  |  | 609.48
2.5.4.3 |  |  | PALCO EXTERNO/RAMPA (LATERAL DO BLOCO 1)
2.5.4.3.1 | Código | Banco | Descrição | Tipo |  | Und | Quant. | Valor Unit | Total | 143.42 | 0 | Valor Unit
Composição | 020121 | AGETOP CIVIL | DEMOLIÇÃO MANUAL EM CONCRETO SIMPLES COM TRANSPORTE ATÉ CAÇAMBA E CARGA | 2 |  | m³ | 1 | 143.4188 | 143.41 |  |  | 155.89
Insumo | 0004 | AGETOP CIVIL | PEDREIRO | Mão de Obra |  | h | 1.04 | 19.136 | 19.9 |  |  | 20.8
Insumo | 0005 | AGETOP CIVIL | SERVENTE | Mão de Obra |  | h | 10.4 | 11.8772 | 123.52 |  |  | 12.91
|  |  |  | MO sem LS => | 155.89 | LS => | 0 | 155.89 |  |  |  | 155.89
|  |  |  | Valor do BDI => | 0 |  | Valor com BDI => | 155.89 |  |  |  | 155.89
[6 empty] | Quant. => | 20.11 | 3134.94 |  |  |  | 3134.94
2.5.4.3.2 | Código | Banco | Descrição | Tipo |  | Und | Quant. | Valor Unit | Total | 34.47 | 0 | Valor Unit
Composição | 020118 | AGETOP CIVIL | DEMOLIÇÃO MANUAL ALVENARIA TIJOLO SEM REAPROVEITAMENTO COM TRANSPORTE ATE CAÇAMBA E CARGA | 2 |  | m³ | 1 | 34.4724 | 34.47 |  |  | 37.47
Insumo | 0004 | AGETOP CIVIL | PEDREIRO | Mão de Obra |  | h | 0.25 | 19.136 | 4.78 |  |  | 20.8
Insumo | 0005 | AGETOP CIVIL | SERVENTE | Mão de Obra |  | h | 2.5 | 11.8772 | 29.69 |  |  | 12.91
|  |  |  | MO sem LS => | 37.47 | LS => | 0 | 37.47 |  |  |  | 37.47
|  |  |  | Valor do BDI => | 0 |  | Valor com BDI => | 37.47 |  |  |  | 37.47
[6 empty] | Quant. => | 8.04 | 301.25 |  |  |  | 301.25
2.5.4.3.3 | Código | Banco | Descrição | Tipo |  | Und | Quant. | Valor Unit | Total | 343.6 | 0 | Valor Unit
Composição | 45260 | AGETOP RODOVIARIA | DEMOLIÇÃO DE CONCRETO ARMADO - ESTRUTURA | 45 |  | m³ | 1 | 343.6016 | 343.6 |  |  | 373.48
A | Código | Banco | Equipamentos | Quantidade | Utilização |  | Custo Operacional | Custo Horário |  |  |  | Custo Horário
[5 empty] | Operativa | Improdutiva | Operativa
Insumo | 30027 | AGETOP RODOVIARIA | COMPRESSOR DE AR 340 PCM | 1 | 1 | 0 | 81 | 81 |  |  |  | 81
Insumo | 30028 | AGETOP RODOVIARIA | MARTELETE PERFURADOR / ROMPEDOR - AR COMPRIMIDO (25kg) | 3 | 1 | 0 | 5 | 15 |  |  |  | 15
Insumo | 30037 | AGETOP RODOVIARIA | CAMINHÃO BASCULANTE 10 M3 - 15 T | 0.05 | 1 | 0 | 210 | 10.5 |  |  |  | 10.5
[5 empty] | Custo Horário de Equipamentos => |  |  | 106.5 |  |  |  | 106.5
B | Código | Banco | Mão de Obra | Quantidade | Salário Hora |  |  | Custo Horário |  |  |  | Custo Horário
Insumo | 20002 | AGETOP RODOVIARIA | ENCARREGADO DE SERVIÇO | 1 |  |  |  | 22.63 |  |  |  | 22.63
Insumo | 20031 | AGETOP RODOVIARIA | SERVENTE | 1 |  |  |  | 12.98 |  |  |  | 12.98
[5 empty] | Custo Horário da Mão de Obra => |  |  | 35.61 |  |  |  | 35.61
[5 empty] | Adc.M.O. - Ferramentas (0,0%) => |  |  | 0 |  |  |  | 0
B | Código | Banco | Item de Incidência |  |  |  |  | Custo Horário Total |  |  |  | Custo Horário Total
Insumo | 0014 | AGETOP RODOVIARIA | FERRAMENTAS MANUAIS |  |  |  |  | 1,78 |  |  |  | 1,78
Insumo | 0011 | AGETOP RODOVIARIA | EPI |  |  |  |  | 0,39 |  |  |  | 0,39
Insumo | 0012 | AGETOP RODOVIARIA | ALIMENTAÇÃO |  |  |  |  | 3,41 |  |  |  | 3,41
Insumo | 0013 | AGETOP RODOVIARIA | TRANSP. DE PESSOAL |  |  |  |  | 1,70 |  |  |  | 1,70
[5 empty] | Custo horário total de itens de incidência => |  |  | 7,28 |  |  |  | 7,28
[5 empty] | Custo Horário de Execução => |  |  | 149.39 |  |  |  | 149.39
[5 empty] | Fator de Influencia da Chuva - FIC => |  |  | 0 |  |  |  | 0
[5 empty] | Custo do FIC => |  |  | 0 |  |  |  | 0
[5 empty] | Produção de Equipe => |  |  | 0.4 |  |  |  | 0.4
[5 empty] | Custo Unitário de Execução => |  |  | 373.475 |  |  |  | 373.475
|  |  |  | MO sem LS => | 89.025 | LS => | 0 | 89.025 |  |  |  | 89.025
|  |  |  | Valor do BDI => | 0 |  | Valor com BDI => | 373.48 |  |  |  | 373.48
[6 empty] | Quant. => | 4.02 | 1501.38 |  |  |  | 1501.38
2.6 |  |  | INSTALAÇÕES DE GÁS - GLP
2.6.1 | Código | Banco | Descrição | Tipo |  | Und | Quant. | Valor Unit | Total | 34.47 | 0 | Valor Unit
Composição | 020118 | AGETOP CIVIL | DEMOLIÇÃO MANUAL ALVENARIA TIJOLO SEM REAPROVEITAMENTO COM TRANSPORTE ATE CAÇAMBA E CARGA | 2 |  | m³ | 1 | 34.4724 | 34.47 |  |  | 37.47
Insumo | 0004 | AGETOP CIVIL | PEDREIRO | Mão de Obra |  | h | 0.25 | 19.136 | 4.78 |  |  | 20.8
Insumo | 0005 | AGETOP CIVIL | SERVENTE | Mão de Obra |  | h | 2.5 | 11.8772 | 29.69 |  |  | 12.91
|  |  |  | MO sem LS => | 37.47 | LS => | 0 | 37.47 |  |  |  | 37.47
|  |  |  | Valor do BDI => | 0 |  | Valor com BDI => | 37.47 |  |  |  | 37.47
[6 empty] | Quant. => | 4.69 | 175.73 |  |  |  | 175.73
2.6.2 | Código | Banco | Descrição | Tipo |  | Und | Quant. | Valor Unit | Total | 0.51 | 0 | Valor Unit
Composição | 020164 | AGETOP CIVIL | REMOÇÃO MANUAL DE TUBULAÇÃO (TUBO E CONEXÃO) COM TRANSPORTE ATÉ CAÇAMBA E CARGA (EXCLUSO RASGOS E ESCAVAÇÕES) | 2 |  | m | 1 | 0.506 | 0.5 |  |  | 0.55
Insumo | 0011 | AGETOP CIVIL | ENCANADOR | Mão de Obra |  | h | 0.0038 | 19.136 | 0.07 |  |  | 20.8
Insumo | 0005 | AGETOP CIVIL | SERVENTE | Mão de Obra |  | h | 0.0375 | 11.8772 | 0.44 |  |  | 12.91
|  |  |  | MO sem LS => | 0.55 | LS => | 0 | 0.55 |  |  |  | 0.55
|  |  |  | Valor do BDI => | 0 |  | Valor com BDI => | 0.55 |  |  |  | 0.55
[6 empty] | Quant. => | 10.68 | 5.87 |  |  |  | 5.87
2.6.3 | Código | Banco | Descrição | Tipo |  | Und | Quant. | Valor Unit | Total | 13.22 | 0.17 | Valor Unit
Composição | 200103 | AGETOP CIVIL | RASGO E ENCHIMENTO DE ALVENARIA | 20 |  | M | 1 | 13.3952 | 13.39 |  |  | 14.56
Insumo | 0004 | AGETOP CIVIL | PEDREIRO | Mão de Obra |  | h | 0.35 | 19.136 | 6.69 |  |  | 20.8
Insumo | 0005 | AGETOP CIVIL | SERVENTE | Mão de Obra |  | h | 0.55 | 11.8772 | 6.53 |  |  | 12.91
Insumo | 0104 | AGETOP CIVIL | AREIA MÉDIA | Material |  | m³ | 0.0005 | 160.77 | 0.08 |  |  | 174.75
Insumo | 1221 | AGETOP CIVIL | CAL HIDRATADA | Material |  | Kg | 0.073 | 0.9108 | 0.06 |  |  | 0.99
Insumo | 1215 | AGETOP CIVIL | CIMENTO PORTLAND CPII-32 | Material |  | Kg | 0.06 | 0.598 | 0.03 |  |  | 0.65
|  |  |  | MO sem LS => | 14.38 | LS => | 0 | 14.38 |  |  |  | 14.38
|  |  |  | Valor do BDI => | 0 |  | Valor com BDI => | 14.56 |  |  |  | 14.56
[6 empty] | Quant. => | 10.68 | 155.5 |  |  |  | 155.5
2.6.4 | Código | Banco | Descrição | Tipo |  | Und | Quant. | Valor Unit | Total | 0 | 27.78 | Valor Unit
Composição | COMPOSIÇÃO 06 | Próprio | DEMOLIÇÃO DE GRADE/GRELHA/CORRIMÃO/GUARDA CORPO - METÁLICO | ASTU - ASSENTAMENTO DE TUBOS E PECAS |  | M² | 1 | 27.784 | 27.78 |  |  | 30.2
Composição Auxiliar | 04.09.100 | CPOS/CDHU | Retirada de guarda-corpo ou gradil em geral | 4.09 |  | m² | 1 | 27.784 | 27.78 |  |  | 30.2
|  |  |  | MO sem LS => | 30.2 | LS => | 0 | 30.2 |  |  |  | 30.2
|  |  |  | Valor do BDI => | 0 |  | Valor com BDI => | 30.2 |  |  |  | 30.2
[6 empty] | Quant. => | 5 | 151 |  |  |  | 151
2.6.5 | Código | Banco | Descrição | Tipo |  | Und | Quant. | Valor Unit | Total | 143.42 | 0 | Valor Unit
Composição | 020121 | AGETOP CIVIL | DEMOLIÇÃO MANUAL EM CONCRETO SIMPLES COM TRANSPORTE ATÉ CAÇAMBA E CARGA | 2 |  | m³ | 1 | 143.4188 | 143.41 |  |  | 155.89
Insumo | 0004 | AGETOP CIVIL | PEDREIRO | Mão de Obra |  | h | 1.04 | 19.136 | 19.9 |  |  | 20.8
Insumo | 0005 | AGETOP CIVIL | SERVENTE | Mão de Obra |  | h | 10.4 | 11.8772 | 123.52 |  |  | 12.91
|  |  |  | MO sem LS => | 155.89 | LS => | 0 | 155.89 |  |  |  | 155.89
|  |  |  | Valor do BDI => | 0 |  | Valor com BDI => | 155.89 |  |  |  | 155.89
[6 empty] | Quant. => | 0.27 | 42.09 |  |  |  | 42.09
2.7 |  |  | DIVERSOS - GERAL
2.7.1 | Código | Banco | Descrição | Tipo |  | Und | Quant. | Valor Unit | Total | 0 | 27.78 | Valor Unit
Composição | COMPOSIÇÃO 06 | Próprio | DEMOLIÇÃO DE GRADE/GRELHA/CORRIMÃO/GUARDA CORPO - METÁLICO | ASTU - ASSENTAMENTO DE TUBOS E PECAS |  | M² | 1 | 27.784 | 27.78 |  |  | 30.2
Composição Auxiliar | 04.09.100 | CPOS/CDHU | Retirada de guarda-corpo ou gradil em geral | 4.09 |  | m² | 1 | 27.784 | 27.78 |  |  | 30.2
|  |  |  | MO sem LS => | 30.2 | LS => | 0 | 30.2 |  |  |  | 30.2
|  |  |  | Valor do BDI => | 0 |  | Valor com BDI => | 30.2 |  |  |  | 30.2
[6 empty] | Quant. => | 101.4 | 3062.28 |  |  |  | 3062.28
2.7.2 | Código | Banco | Descrição | Tipo |  | Und | Quant. | Valor Unit | Total | 0 | 0 | Valor Unit
Composição | COMPOSIÇÃO 63 | Próprio | REMOÇÃO DE CONCERTINA | SERP - SERVIÇOS PRELIMINARES |  | M | 1 | 0 | 0 |  |  | 0
|  |  |  | MO sem LS => | 0 | LS => | 0 | 0 |  |  |  | 0
|  |  |  | Valor do BDI => | 0 |  | Valor com BDI => | 0 |  |  |  | 0
[6 empty] | Quant. => | 25.79 | 0 |  |  |  | 0
3 |  |  | RESTAURAÇÃO
3.1 |  |  | BLOCO 1 - ADMINISTRATIVO
3.1.1 |  |  | PAREDES EXTERNAS
3.1.1.1 | Código | Banco | Descrição | Tipo |  | Und | Quant. | Valor Unit | Total | 7.92 | 0 | Valor Unit
Composição | 8748 | ORSE | Restauro - Mapeamento de danos após a remoção de repintura | Restauro |  | m² | 1 | 7.4152 | 7.41 |  |  | 8.06
Composição Auxiliar | 10588 | ORSE | Encargos Complementares - Auxiliar de Restauração | Provisórios |  | h | 0.5 | 3.3028 | 1.65 |  |  | 3.59
Insumo | 3073 | ORSE | Auxiliar de Restaurador h | 0 |  | h | 0.5 | 12.5463 | 6.27 |  |  | 12.5463
|  |  |  | MO sem LS => | 0 | LS => | 0 | 0 |  |  |  | 0
|  |  |  | Valor do BDI => | 0 |  | Valor com BDI => | 8.06 |  |  |  | 8.06
[6 empty] | Quant. => | 1053.63 | 8492.25 |  |  |  | 8492.25
3.1.1.2 | Código | Banco | Descrição | Tipo |  | Und | Quant. | Valor Unit | Total | 3.43 | 6.17 | Valor Unit
Composição | 060105 | AGETOP CIVIL | ANDAIME METALICO FACHADEIRO (ALUGUEL/MES) | 6 |  | m² | 1 | 9.5956 | 9.59 |  |  | 10.43
Insumo | 0015 | AGETOP CIVIL | MONTADOR DE ESTRUTURA METALICA | Mão de Obra |  | h | 0.08 | 19.136 | 1.53 |  |  | 20.8
Insumo | 0005 | AGETOP CIVIL | SERVENTE | Mão de Obra |  | h | 0.16 | 11.8772 | 1.9 |  |  | 12.91
Insumo | 2432 | AGETOP CIVIL | ANDAIME METALICO FACHADEIRO (ALUGUEL) | Material |  | m2xmes | 1.03 | 5.9984 | 6.17 |  |  | 6.52
|  |  |  | MO sem LS => | 3.72 | LS => | 0 | 3.72 |  |  |  | 3.72
|  |  |  | Valor do BDI => | 0 |  | Valor com BDI => | 10.43 |  |  |  | 10.43
[6 empty] | Quant. => | 1053.63 | 10989.36 |  |  |  | 10989.36
3.1.1.3 | Código | Banco | Descrição | Tipo |  | Und | Quant. | Valor Unit | Total | 11.76 | 1.99 | Valor Unit
Composição | 8719 | ORSE | Restauro - Remoção de pintura em paredes e ornatos | Restauro |  | m² | 1 | 13.7448 | 13.74 |  |  | 14.94
Composição Auxiliar | 10588 | ORSE | Encargos Complementares - Auxiliar de Restauração | Provisórios |  | h | 0.2 | 3.3028 | 0.66 |  |  | 3.59
Composição Auxiliar | 10597 | ORSE | Encargos Complementares - Jatista | Provisórios |  | h | 0.4 | 3.2752 | 1.31 |  |  | 3.56
Insumo | 3073 | ORSE | Auxiliar de Restaurador h | 0 |  | h | 0.2 | 11.5426 | 2.3 |  |  | 12.5463
Insumo | 4178 | ORSE | Aluguel de máquina Lavajato pressão mínima 1200lb com mangueira e bico direcional h | 0 |  | h | 0.4 | 1.702 | 0.68 |  |  | 1.85
Insumo | 8970 | ORSE | Bisturi un | 0 |  | un | 0.25 | 3.5052 | 0.87 |  |  | 3.81
Insumo | 00003767 | SINAPI | LIXA EM FOLHA PARA PAREDE OU MADEIRA, NUMERO 120, COR VERMELHA | Material |  | UN | 1.25 | 0.9016 | 1.12 |  |  | 0.98
Insumo | 00004251 | SINAPI | OPERADOR DE JATO ABRASIVO OU JATISTA | Mão de Obra |  | H | 0.4 | 17.0292 | 6.81 |  |  | 18.51
|  |  |  | MO sem LS => | 7.4 | LS => | 0 | 7.4 |  |  |  | 7.4
|  |  |  | Valor do BDI => | 0 |  | Valor com BDI => | 14.94 |  |  |  | 14.94
[6 empty] | Quant. => | 1053.63 | 15741.23 |  |  |  | 15741.23
3.1.1.4 | Código | Banco | Descrição | Tipo |  | Und | Quant. | Valor Unit | Total | 37.66 | 257.47 | Valor Unit
Composição | 12393 | ORSE | Restauro - Emassamento e nivelamento de camada pictórica em paredes com pintura parietal | Diversos |  | m² | 1 | 295.13 | 295.13 |  |  | 317.39
Composição Auxiliar | 12390 | ORSE | Encargos Complementares - Restaurador Nível Médio | Provisórios |  | h | 1 | 3.2752 | 3.27 |  |  | 3.56
Insumo | 3087 | ORSE | Cola de coelho kg | 0 |  | Pote | 0.075 | 973.36 | 73 |  |  | 1058
Insumo | 3091 | ORSE | Carbonato de cálcio kg | 0 |  | Pcte | 1.2 | 150 | 180 |  |  | 160.2
Insumo | 12529 | ORSE | Restaurador - Nível Médio h | 0 |  | h | 1 | 34.3937 | 34.39 |  |  | 37.3845
Insumo | 00003315 | SINAPI | GESSO EM PO PARA REVESTIMENTOS/MOLDURAS/SANCAS E USO GERAL | Material |  | KG | 6 | 0.7452 | 4.47 |  |  | 0.81
|  |  |  | MO sem LS => | 0 | LS => | 0 | 0 |  |  |  | 0
|  |  |  | Valor do BDI => | 0 |  | Valor com BDI => | 317.39 |  |  |  | 317.39
[6 empty] | Quant. => | 210.73 | 66883.59 |  |  |  | 66883.59
3.1.1.5 | Código | Banco | Descrição | Tipo |  | Und | Quant. | Valor Unit | Total | 12.02 | 0.7 | Valor Unit
Composição | 2322 | ORSE | Pintura de acabamento com aplicação de 02 demãos de tinta mineral em pó (Hidracor ou similar) | Outras Pinturas |  | m² | 1 | 12.7144 | 12.71 |  |  | 13.82
Composição Auxiliar | 10549 | ORSE | Encargos Complementares - Servente | Provisórios |  | h | 0.2 | 3.3948 | 0.67 |  |  | 3.69
Composição Auxiliar | 10553 | ORSE | Encargos Complementares - Pintor | Provisórios |  | h | 0.4 | 3.4592 | 1.38 |  |  | 3.76
Insumo | 00004783 | SINAPI | PINTOR (HORISTA) | Mão de Obra |  | H | 0.4 | 19.0256 | 7.61 |  |  | 20.68
Insumo | 00006111 | SINAPI | SERVENTE DE OBRAS | Mão de Obra |  | H | 0.2 | 11.8036 | 2.36 |  |  | 12.83
Insumo | 00007342 | SINAPI | TINTA MINERAL IMPERMEAVEL EM PO, BRANCA | Material |  | KG | 0.33 | 2.1344 | 0.7 |  |  | 2.32
|  |  |  | MO sem LS => | 10.83 | LS => | 0 | 10.83 |  |  |  | 10.83
|  |  |  | Valor do BDI => | 0 |  | Valor com BDI => | 13.82 |  |  |  | 13.82
[6 empty] | Quant. => | 1053.63 | 14561.16 |  |  |  | 14561.16
3.1.1.6 | Código | Banco | Descrição | Tipo |  | Und | Quant. | Valor Unit | Total | 0 | 149.92 | Valor Unit
Composição | COMPOSIÇÃO 54 | Próprio | Restauro - Restauração de revestimento (Reboco) em fachadas de obras do Patrimônio Histórico - Rev. 02 02/2022 | ASTU - ASSENTAMENTO DE TUBOS E PECAS |  | M² | 1 | 149.9232 | 149.92 |  |  | 162.96
Composição Auxiliar | 4237 | ORSE | Restauro - Restauração de revestimento (Reboco) em fachadas de obras do Patrimônio Histórico - Rev. 02 02/2022 | Azulejos e Cerâmicas |  | m² | 1 | 149.9232 | 149.92 |  |  | 162.96
|  |  |  | MO sem LS => | 17.56 | LS => | 0 | 17.56 |  |  |  | 17.56
|  |  |  | Valor do BDI => | 0 |  | Valor com BDI => | 162.96 |  |  |  | 162.96
[6 empty] | Quant. => | 210.73 | 34340.56 |  |  |  | 34340.56
3.1.1.7 |  |  | BEIRAL (cobertura superior/térreo/passarela da entrada principal)
3.1.1.7.1 | Código | Banco | Descrição | Tipo |  | Und | Quant. | Valor Unit | Total | 0 | 149.92 | Valor Unit
Composição | COMPOSIÇÃO 54 | Próprio | Restauro - Restauração de revestimento (Reboco) em fachadas de obras do Patrimônio Histórico - Rev. 02 02/2022 | ASTU - ASSENTAMENTO DE TUBOS E PECAS |  | M² | 1 | 149.9232 | 149.92 |  |  | 162.96
Composição Auxiliar | 4237 | ORSE | Restauro - Restauração de revestimento (Reboco) em fachadas de obras do Patrimônio Histórico - Rev. 02 02/2022 | Azulejos e Cerâmicas |  | m² | 1 | 149.9232 | 149.92 |  |  | 162.96
|  |  |  | MO sem LS => | 17.56 | LS => | 0 | 17.56 |  |  |  | 17.56
|  |  |  | Valor do BDI => | 0 |  | Valor com BDI => | 162.96 |  |  |  | 162.96
[6 empty] | Quant. => | 30.7 | 5002.87 |  |  |  | 5002.87
3.1.1.7.2 | Código | Banco | Descrição | Tipo |  | Und | Quant. | Valor Unit | Total | 12.02 | 0.7 | Valor Unit
Composição | 2322 | ORSE | Pintura de acabamento com aplicação de 02 demãos de tinta mineral em pó (Hidracor ou similar) | Outras Pinturas |  | m² | 1 | 12.7144 | 12.71 |  |  | 13.82
Composição Auxiliar | 10549 | ORSE | Encargos Complementares - Servente | Provisórios |  | h | 0.2 | 3.3948 | 0.67 |  |  | 3.69
Composição Auxiliar | 10553 | ORSE | Encargos Complementares - Pintor | Provisórios |  | h | 0.4 | 3.4592 | 1.38 |  |  | 3.76
Insumo | 00004783 | SINAPI | PINTOR (HORISTA) | Mão de Obra |  | H | 0.4 | 19.0256 | 7.61 |  |  | 20.68
Insumo | 00006111 | SINAPI | SERVENTE DE OBRAS | Mão de Obra |  | H | 0.2 | 11.8036 | 2.36 |  |  | 12.83
Insumo | 00007342 | SINAPI | TINTA MINERAL IMPERMEAVEL EM PO, BRANCA | Material |  | KG | 0.33 | 2.1344 | 0.7 |  |  | 2.32
|  |  |  | MO sem LS => | 10.83 | LS => | 0 | 10.83 |  |  |  | 10.83
|  |  |  | Valor do BDI => | 0 |  | Valor com BDI => | 13.82 |  |  |  | 13.82
[6 empty] | Quant. => | 153.52 | 2121.64 |  |  |  | 2121.64
3.1.1.7.3 | Código | Banco | Descrição | Tipo |  | Und | Quant. | Valor Unit | Total | 11.76 | 1.99 | Valor Unit
Composição | 8719 | ORSE | Restauro - Remoção de pintura em paredes e ornatos | Restauro |  | m² | 1 | 13.7448 | 13.74 |  |  | 14.94
Composição Auxiliar | 10588 | ORSE | Encargos Complementares - Auxiliar de Restauração | Provisórios |  | h | 0.2 | 3.3028 | 0.66 |  |  | 3.59
Composição Auxiliar | 10597 | ORSE | Encargos Complementares - Jatista | Provisórios |  | h | 0.4 | 3.2752 | 1.31 |  |  | 3.56
Insumo | 3073 | ORSE | Auxiliar de Restaurador h | 0 |  | h | 0.2 | 11.5426 | 2.3 |  |  | 12.5463
Insumo | 4178 | ORSE | Aluguel de máquina Lavajato pressão mínima 1200lb com mangueira e bico direcional h | 0 |  | h | 0.4 | 1.702 | 0.68 |  |  | 1.85
Insumo | 8970 | ORSE | Bisturi un | 0 |  | un | 0.25 | 3.5052 | 0.87 |  |  | 3.81
Insumo | 00003767 | SINAPI | LIXA EM FOLHA PARA PAREDE OU MADEIRA, NUMERO 120, COR VERMELHA | Material |  | UN | 1.25 | 0.9016 | 1.12 |  |  | 0.98
Insumo | 00004251 | SINAPI | OPERADOR DE JATO ABRASIVO OU JATISTA | Mão de Obra |  | H | 0.4 | 17.0292 | 6.81 |  |  | 18.51
|  |  |  | MO sem LS => | 7.4 | LS => | 0 | 7.4 |  |  |  | 7.4
|  |  |  | Valor do BDI => | 0 |  | Valor com BDI => | 14.94 |  |  |  | 14.94
[6 empty] | Quant. => | 153.52 | 2293.58 |  |  |  | 2293.58
3.1.1.7.4 | Código | Banco | Descrição | Tipo |  | Und | Quant. | Valor Unit | Total | 290.66 | 4.47 | Valor Unit
Composição | 12393 | ORSE | Restauro - Emassamento e nivelamento de camada pictórica em paredes com pintura parietal | Diversos |  | m² | 1 | 295.13 | 295.13 |  |  | 317.39 | 269.7815
Composição Auxiliar | 12390 | ORSE | Encargos Complementares - Restaurador Nível Médio | Provisórios |  | h | 1 | 3.2752 | 3.27 |  |  | 3.56
Insumo | 3087 | ORSE | Cola de coelho kg | 0 |  | Pote | 0.075 | 973.36 | 73 |  |  | 1058
Insumo | 3091 | ORSE | Carbonato de cálcio kg | 0 |  | Pcte | 1.2 | 150 | 180 |  |  | 160.2 | 128.16
Insumo | 12529 | ORSE | Restaurador - Nível Médio h | 0 |  | h | 1 | 34.3937 | 34.39 |  |  | 37.3845
Insumo | 00003315 | SINAPI | GESSO EM PO PARA REVESTIMENTOS/MOLDURAS/SANCAS E USO GERAL | Material |  | KG | 6 | 0.7452 | 4.47 |  |  | 0.81
|  |  |  | MO sem LS => | 0 | LS => | 0 | 0 |  |  |  | 0
|  |  |  | Valor do BDI => | 0 |  | Valor com BDI => | 317.39 |  |  |  | 317.39
[6 empty] | Quant. => | 30.7 | 9743.87 |  |  |  | 9743.87
3.1.1.8 |  |  | PASSARELA DA ENTRADA PRINCIPAL MARQUISE (FORROS/ESTRUTURA/COBERTURA)
3.1.1.8.1 | Código | Banco | Descrição | Tipo |  | Und | Quant. | Valor Unit | Total | 17.11 | 22.62 | Valor Unit
Composição | 130107 | AGETOP CIVIL | PROTEÇÃO MECÂNICA, TÉRMICA E ACÚSTICA DE IMPERMEABILIZAÇÃO PARA LAJE COM VERMICULITA (1CI:2ARM:3VERM) ESP.=3CM | 13 |  | m² | 1 | 39.7164 | 39.71 |  |  | 43.17
Insumo | 0104 | AGETOP CIVIL | AREIA MÉDIA | Material |  | m³ | 0.0147 | 160.77 | 2.36 |  |  | 174.75
Insumo | 0008 | AGETOP CIVIL | AJUDANTE | Mão de Obra |  | h | 0.6091 | 13.5332 | 8.24 |  |  | 14.71
Insumo | 1215 | AGETOP CIVIL | CIMENTO PORTLAND CPII-32 | Material |  | Kg | 10.3413 | 0.598 | 6.18 |  |  | 0.65
Insumo | 2130 | AGETOP CIVIL | VERMICULITA | Material |  | m³ | 0.0219 | 642.9236 | 14.08 |  |  | 698.83
Insumo | 0025 | AGETOP CIVIL | OFICIAL "B" | Mão de Obra |  | h | 0.4569 | 19.4304 | 8.87 |  |  | 21.12
|  |  |  | MO sem LS => | 18.59 | LS => | 0 | 18.59 |  |  |  | 18.59
|  |  |  | Valor do BDI => | 0 |  | Valor com BDI => | 43.17 |  |  |  | 43.17
[6 empty] | Quant. => | 85.54 | 3692.76 |  |  |  | 3692.76
3.1.1.8.2 | Código | Banco | Descrição | Tipo |  | Und | Quant. | Valor Unit | Total | 0.51 | 0 | Valor Unit
Composição | 020164 | AGETOP CIVIL | REMOÇÃO MANUAL DE TUBULAÇÃO (TUBO E CONEXÃO) COM TRANSPORTE ATÉ CAÇAMBA E CARGA (EXCLUSO RASGOS E ESCAVAÇÕES) | 2 |  | m | 1 | 0.506 | 0.5 |  |  | 0.55
Insumo | 0011 | AGETOP CIVIL | ENCANADOR | Mão de Obra |  | h | 0.0038 | 19.136 | 0.07 |  |  | 20.8
Insumo | 0005 | AGETOP CIVIL | SERVENTE | Mão de Obra |  | h | 0.0375 | 11.8772 | 0.44 |  |  | 12.91
|  |  |  | MO sem LS => | 0.55 | LS => | 0 | 0.55 |  |  |  | 0.55
|  |  |  | Valor do BDI => | 0 |  | Valor com BDI => | 0.55 |  |  |  | 0.55
[6 empty] | Quant. => | 6 | 3.3 |  |  |  | 3.3
3.1.1.8.3 | Código | Banco | Descrição | Tipo |  | Und | Quant. | Valor Unit | Total | 13.22 | 0.17 | Valor Unit
Composição | 200103 | AGETOP CIVIL | RASGO E ENCHIMENTO DE ALVENARIA | 20 |  | M | 1 | 13.3952 | 13.39 |  |  | 14.56
Insumo | 0004 | AGETOP CIVIL | PEDREIRO | Mão de Obra |  | h | 0.35 | 19.136 | 6.69 |  |  | 20.8
Insumo | 0005 | AGETOP CIVIL | SERVENTE | Mão de Obra |  | h | 0.55 | 11.8772 | 6.53 |  |  | 12.91
Insumo | 0104 | AGETOP CIVIL | AREIA MÉDIA | Material |  | m³ | 0.0005 | 160.77 | 0.08 |  |  | 174.75
Insumo | 1221 | AGETOP CIVIL | CAL HIDRATADA | Material |  | Kg | 0.073 | 0.9108 | 0.06 |  |  | 0.99
Insumo | 1215 | AGETOP CIVIL | CIMENTO PORTLAND CPII-32 | Material |  | Kg | 0.06 | 0.598 | 0.03 |  |  | 0.65
|  |  |  | MO sem LS => | 14.38 | LS => | 0 | 14.38 |  |  |  | 14.38
|  |  |  | Valor do BDI => | 0 |  | Valor com BDI => | 14.56 |  |  |  | 14.56
[6 empty] | Quant. => | 6 | 87.36 |  |  |  | 87.36
3.1.1.8.4 | Código | Banco | Descrição | Tipo |  | Und | Quant. | Valor Unit | Total | 3.43 | 6.17 | Valor Unit
Composição | 060105 | AGETOP CIVIL | ANDAIME METALICO FACHADEIRO (ALUGUEL/MES) | 6 |  | m² | 1 | 9.5956 | 9.59 |  |  | 10.43
Insumo | 0015 | AGETOP CIVIL | MONTADOR DE ESTRUTURA METALICA | Mão de Obra |  | h | 0.08 | 19.136 | 1.53 |  |  | 20.8
Insumo | 0005 | AGETOP CIVIL | SERVENTE | Mão de Obra |  | h | 0.16 | 11.8772 | 1.9 |  |  | 12.91
Insumo | 2432 | AGETOP CIVIL | ANDAIME METALICO FACHADEIRO (ALUGUEL) | Material |  | m2xmes | 1.03 | 5.9984 | 6.17 |  |  | 6.52
|  |  |  | MO sem LS => | 3.72 | LS => | 0 | 3.72 |  |  |  | 3.72
|  |  |  | Valor do BDI => | 0 |  | Valor com BDI => | 10.43 |  |  |  | 10.43
[6 empty] | Quant. => | 85.54 | 892.18 |  |  |  | 892.18
3.1.1.8.5 | Código | Banco | Descrição | Tipo |  | Und | Quant. | Valor Unit | Total | 2.13 | 50.17 | Valor Unit
Composição | 98554 | SINAPI | IMPERMEABILIZAÇÃO DE SUPERFÍCIE COM MEMBRANA À BASE DE RESINA ACRÍLICA, 3 DEMÃOS. AF_06/2018 | IMPE - IMPERMEABILIZAÇÕES E PROTEÇÕES DIVERSAS |  | m² | 1 | 49.45 | 49.45 |  |  | 53.75
Composição Auxiliar | 88243 | SINAPI | AJUDANTE ESPECIALIZADO COM ENCARGOS COMPLEMENTARES | SEDI - SERVIÇOS DIVERSOS |  | H | 0.117 | 18.2712 | 2.13 |  |  | 19.86
Composição Auxiliar | 88270 | SINAPI | IMPERMEABILIZADOR COM ENCARGOS COMPLEMENTARES | SEDI - SERVIÇOS DIVERSOS |  | H | 0.578 | 25.0056 | 14.45 |  |  | 27.18
Insumo | 00043147 | SINAPI | MEMBRANA IMPERMEABILIZANTE ACRILICA MONOCOMPONENTE | Material |  | KG | 1.2 | 29.77 | 35.72 |  |  | 29.77
|  |  |  | MO sem LS => | 13.84 | LS => | 0 | 13.84 |  |  |  | 13.84
|  |  |  | Valor do BDI => | 0 |  | Valor com BDI => | 53.75 |  |  |  | 53.75
[6 empty] | Quant. => | 85.54 | 4597.77 |  |  |  | 4597.77
3.1.1.8.6 | Código | Banco | Descrição | Tipo |  | Und | Quant. | Valor Unit | Total | 12.02 | 0.7 | Valor Unit
Composição | 2322 | ORSE | Pintura de acabamento com aplicação de 02 demãos de tinta mineral em pó (Hidracor ou similar) | Outras Pinturas |  | m² | 1 | 12.7144 | 12.71 |  |  | 13.82
Composição Auxiliar | 10549 | ORSE | Encargos Complementares - Servente | Provisórios |  | h | 0.2 | 3.3948 | 0.67 |  |  | 3.69
Composição Auxiliar | 10553 | ORSE | Encargos Complementares - Pintor | Provisórios |  | h | 0.4 | 3.4592 | 1.38 |  |  | 3.76
Insumo | 00004783 | SINAPI | PINTOR (HORISTA) | Mão de Obra |  | H | 0.4 | 19.0256 | 7.61 |  |  | 20.68
Insumo | 00006111 | SINAPI | SERVENTE DE OBRAS | Mão de Obra |  | H | 0.2 | 11.8036 | 2.36 |  |  | 12.83
Insumo | 00007342 | SINAPI | TINTA MINERAL IMPERMEAVEL EM PO, BRANCA | Material |  | KG | 0.33 | 2.1344 | 0.7 |  |  | 2.32
|  |  |  | MO sem LS => | 10.83 | LS => | 0 | 10.83 |  |  |  | 10.83
|  |  |  | Valor do BDI => | 0 |  | Valor com BDI => | 13.82 |  |  |  | 13.82
[6 empty] | Quant. => | 85.54 | 1182.16 |  |  |  | 1182.16
3.1.1.8.7 | Código | Banco | Descrição | Tipo |  | Und | Quant. | Valor Unit | Total | 37.66 | 257.47 | Valor Unit
Composição | 12393 | ORSE | Restauro - Emassamento e nivelamento de camada pictórica em paredes com pintura parietal | Diversos |  | m² | 1 | 295.13 | 295.13 |  |  | 317.39
Composição Auxiliar | 12390 | ORSE | Encargos Complementares - Restaurador Nível Médio | Provisórios |  | h | 1 | 3.2752 | 3.27 |  |  | 3.56
Insumo | 3087 | ORSE | Cola de coelho kg | 0 |  | Pote | 0.075 | 973.36 | 73 |  |  | 1058
Insumo | 3091 | ORSE | Carbonato de cálcio kg | 0 |  | Pcte | 1.2 | 150 | 180 |  |  | 160.2
Insumo | 12529 | ORSE | Restaurador - Nível Médio h | 0 |  | h | 1 | 34.3937 | 34.39 |  |  | 37.3845
Insumo | 00003315 | SINAPI | GESSO EM PO PARA REVESTIMENTOS/MOLDURAS/SANCAS E USO GERAL | Material |  | KG | 6 | 0.7452 | 4.47 |  |  | 0.81
|  |  |  | MO sem LS => | 0 | LS => | 0 | 0 |  |  |  | 0
|  |  |  | Valor do BDI => | 0 |  | Valor com BDI => | 317.39 |  |  |  | 317.39
[6 empty] | Quant. => | 17.11 | 5430.54 |  |  |  | 5430.54
3.1.1.8.8 | Código | Banco | Descrição | Tipo |  | Und | Quant. | Valor Unit | Total | 11.76 | 1.99 | Valor Unit
Composição | 8719 | ORSE | Restauro - Remoção de pintura em paredes e ornatos | Restauro |  | m² | 1 | 13.7448 | 13.74 |  |  | 14.94
Composição Auxiliar | 10588 | ORSE | Encargos Complementares - Auxiliar de Restauração | Provisórios |  | h | 0.2 | 3.3028 | 0.66 |  |  | 3.59
Composição Auxiliar | 10597 | ORSE | Encargos Complementares - Jatista | Provisórios |  | h | 0.4 | 3.2752 | 1.31 |  |  | 3.56
Insumo | 3073 | ORSE | Auxiliar de Restaurador h | 0 |  | h | 0.2 | 11.5426 | 2.3 |  |  | 12.5463
Insumo | 4178 | ORSE | Aluguel de máquina Lavajato pressão mínima 1200lb com mangueira e bico direcional h | 0 |  | h | 0.4 | 1.702 | 0.68 |  |  | 1.85
Insumo | 8970 | ORSE | Bisturi un | 0 |  | un | 0.25 | 3.5052 | 0.87 |  |  | 3.81
Insumo | 00003767 | SINAPI | LIXA EM FOLHA PARA PAREDE OU MADEIRA, NUMERO 120, COR VERMELHA | Material |  | UN | 1.25 | 0.9016 | 1.12 |  |  | 0.98
Insumo | 00004251 | SINAPI | OPERADOR DE JATO ABRASIVO OU JATISTA | Mão de Obra |  | H | 0.4 | 17.0292 | 6.81 |  |  | 18.51
|  |  |  | MO sem LS => | 7.4 | LS => | 0 | 7.4 |  |  |  | 7.4
|  |  |  | Valor do BDI => | 0 |  | Valor com BDI => | 14.94 |  |  |  | 14.94
[6 empty] | Quant. => | 85.54 | 1277.96 |  |  |  | 1277.96
3.1.1.8.9 | Código | Banco | Descrição | Tipo |  | Und | Quant. | Valor Unit | Total | 7.42 | 0 | Valor Unit
Composição | 8748 | ORSE | Restauro - Mapeamento de danos após a remoção de repintura | Restauro |  | m² | 1 | 7.4152 | 7.41 |  |  | 8.06
Composição Auxiliar | 10588 | ORSE | Encargos Complementares - Auxiliar de Restauração | Provisórios |  | h | 0.5 | 3.3028 | 1.65 |  |  | 3.59
Insumo | 3073 | ORSE | Auxiliar de Restaurador h | 0 |  | h | 0.5 | 11.5426 | 5.77 |  |  | 12.5463
|  |  |  | MO sem LS => | 0 | LS => | 0 | 0 |  |  |  | 0
|  |  |  | Valor do BDI => | 0 |  | Valor com BDI => | 8.06 |  |  |  | 8.06
[6 empty] | Quant. => | 85.54 | 689.45 |  |  |  | 689.45
3.1.2 |  |  | PAREDES INTERNAS
3.1.2.1 | Código | Banco | Descrição | Tipo |  | Und | Quant. | Valor Unit | Total | 2.71 | 22.69 | Valor Unit
Composição | 060104 | AGETOP CIVIL | ANDAIME METALICO TORRE (ALUGUEL/MES) - 10 torres de 3,50m | 6 |  | m | 1 | 25.4104 | 25.41 |  |  | 27.62
Insumo | 0015 | AGETOP CIVIL | MONTADOR DE ESTRUTURA METALICA | Mão de Obra |  | h | 0.08 | 19.136 | 1.53 |  |  | 20.8
Insumo | 0005 | AGETOP CIVIL | SERVENTE | Mão de Obra |  | h | 0.1 | 11.8772 | 1.18 |  |  | 12.91
Insumo | 1121 | AGETOP CIVIL | ANDAIME METALICO (ALUGUEL) | Material |  | mxmes | 1 | 22.6964 | 22.69 |  |  | 24.67
|  |  |  | MO sem LS => | 2.95 | LS => | 0 | 2.95 |  |  |  | 2.95
|  |  |  | Valor do BDI => | 0 |  | Valor com BDI => | 27.62 |  |  |  | 27.62
[6 empty] | Quant. => | 35 | 966.7 |  |  |  | 966.7
3.1.2.2 | Código | Banco | Descrição | Tipo |  | Und | Quant. | Valor Unit | Total | 0 | 149.92 | Valor Unit
Composição | COMPOSIÇÃO 54 | Próprio | Restauro - Restauração de revestimento (Reboco) em PAREDES de obras do Patrimônio Histórico - Rev. 02 02/2022 | ASTU - ASSENTAMENTO DE TUBOS E PECAS |  | M² | 1 | 149.9232 | 149.92 |  |  | 162.96
Composição Auxiliar | 4237 | ORSE | Restauro - Restauração de revestimento (Reboco) em fachadas de obras do Patrimônio Histórico - Rev. 02 02/2022 | Azulejos e Cerâmicas |  | m² | 1 | 149.9232 | 149.92 |  |  | 162.96
|  |  |  | MO sem LS => | 17.56 | LS => | 0 | 17.56 |  |  |  | 17.56
|  |  |  | Valor do BDI => | 0 |  | Valor com BDI => | 162.96 |  |  |  | 162.96
[6 empty] | Quant. => | 500.31 | 81530.51 |  |  |  | 81530.51
3.1.2.3 | Código | Banco | Descrição | Tipo |  | Und | Quant. | Valor Unit | Total | 11.76 | 1.99 | Valor Unit
Composição | 8719 | ORSE | Restauro - Remoção de pintura em paredes e ornatos | Restauro |  | m² | 1 | 13.7448 | 13.74 |  |  | 14.94
Composição Auxiliar | 10588 | ORSE | Encargos Complementares - Auxiliar de Restauração | Provisórios |  | h | 0.2 | 3.3028 | 0.66 |  |  | 3.59
Composição Auxiliar | 10597 | ORSE | Encargos Complementares - Jatista | Provisórios |  | h | 0.4 | 3.2752 | 1.31 |  |  | 3.56
Insumo | 3073 | ORSE | Auxiliar de Restaurador h | 0 |  | h | 0.2 | 11.5426 | 2.3 |  |  | 12.5463
Insumo | 4178 | ORSE | Aluguel de máquina Lavajato pressão mínima 1200lb com mangueira e bico direcional h | 0 |  | h | 0.4 | 1.702 | 0.68 |  |  | 1.85
Insumo | 8970 | ORSE | Bisturi un | 0 |  | un | 0.25 | 3.5052 | 0.87 |  |  | 3.81
Insumo | 00003767 | SINAPI | LIXA EM FOLHA PARA PAREDE OU MADEIRA, NUMERO 120, COR VERMELHA | Material |  | UN | 1.25 | 0.9016 | 1.12 |  |  | 0.98
Insumo | 00004251 | SINAPI | OPERADOR DE JATO ABRASIVO OU JATISTA | Mão de Obra |  | H | 0.4 | 17.0292 | 6.81 |  |  | 18.51
|  |  |  | MO sem LS => | 7.4 | LS => | 0 | 7.4 |  |  |  | 7.4
|  |  |  | Valor do BDI => | 0 |  | Valor com BDI => | 14.94 |  |  |  | 14.94
[6 empty] | Quant. => | 2501.57 | 37373.45 |  |  |  | 37373.45
3.1.2.4 | Código | Banco | Descrição | Tipo |  | Und | Quant. | Valor Unit | Total | 37.66 | 257.47 | Valor Unit
Composição | 12393 | ORSE | Restauro - Emassamento e nivelamento de camada pictórica em paredes com pintura parietal | Diversos |  | m² | 1 | 295.13 | 295.13 |  |  | 317.39
Composição Auxiliar | 12390 | ORSE | Encargos Complementares - Restaurador Nível Médio | Provisórios |  | h | 1 | 3.2752 | 3.27 |  |  | 3.56
Insumo | 3087 | ORSE | Cola de coelho kg | 0 |  | Pote | 0.075 | 973.36 | 73 |  |  | 1058
Insumo | 3091 | ORSE | Carbonato de cálcio kg | 0 |  | Pcte | 1.2 | 150 | 180 |  |  | 160.2
Insumo | 12529 | ORSE | Restaurador - Nível Médio h | 0 |  | h | 1 | 34.3937 | 34.39 |  |  | 37.3845
Insumo | 00003315 | SINAPI | GESSO EM PO PARA REVESTIMENTOS/MOLDURAS/SANCAS E USO GERAL | Material |  | KG | 6 | 0.7452 | 4.47 |  |  | 0.81
|  |  |  | MO sem LS => | 0 | LS => | 0 | 0 |  |  |  | 0
|  |  |  | Valor do BDI => | 0 |  | Valor com BDI => | 317.39 |  |  |  | 317.39
[6 empty] | Quant. => | 500.31 | 158793.39 |  |  |  | 158793.39
3.1.2.5 | Código | Banco | Descrição | Tipo |  | Und | Quant. | Valor Unit | Total | 12.02 | 0.7 | Valor Unit
Composição | 2322 | ORSE | Pintura de acabamento com aplicação de 02 demãos de tinta mineral em pó (Hidracor ou similar) | Outras Pinturas |  | m² | 1 | 12.7144 | 12.71 |  |  | 13.82
Composição Auxiliar | 10549 | ORSE | Encargos Complementares - Servente | Provisórios |  | h | 0.2 | 3.3948 | 0.67 |  |  | 3.69
Composição Auxiliar | 10553 | ORSE | Encargos Complementares - Pintor | Provisórios |  | h | 0.4 | 3.4592 | 1.38 |  |  | 3.76
Insumo | 00004783 | SINAPI | PINTOR (HORISTA) | Mão de Obra |  | H | 0.4 | 19.0256 | 7.61 |  |  | 20.68
Insumo | 00006111 | SINAPI | SERVENTE DE OBRAS | Mão de Obra |  | H | 0.2 | 11.8036 | 2.36 |  |  | 12.83
Insumo | 00007342 | SINAPI | TINTA MINERAL IMPERMEAVEL EM PO, BRANCA | Material |  | KG | 0.33 | 2.1344 | 0.7 |  |  | 2.32
|  |  |  | MO sem LS => | 10.83 | LS => | 0 | 10.83 |  |  |  | 10.83
|  |  |  | Valor do BDI => | 0 |  | Valor com BDI => | 13.82 |  |  |  | 13.82
[6 empty] | Quant. => | 2501.57 | 34571.69 |  |  |  | 34571.69
3.1.2.6 | Código | Banco | Descrição | Tipo |  | Und | Quant. | Valor Unit | Total | 7.42 | 0 | Valor Unit
Composição | 8748 | ORSE | Restauro - Mapeamento de danos após a remoção de repintura | Restauro |  | m² | 1 | 7.4152 | 7.41 |  |  | 8.06
Composição Auxiliar | 10588 | ORSE | Encargos Complementares - Auxiliar de Restauração | Provisórios |  | h | 0.5 | 3.3028 | 1.65 |  |  | 3.59
Insumo | 3073 | ORSE | Auxiliar de Restaurador h | 0 |  | h | 0.5 | 11.5426 | 5.77 |  |  | 12.5463
|  |  |  | MO sem LS => | 0 | LS => | 0 | 0 |  |  |  | 0
|  |  |  | Valor do BDI => | 0 |  | Valor com BDI => | 8.06 |  |  |  | 8.06
[6 empty] | Quant. => | 2501.57 | 20162.65 |  |  |  | 20162.65
3.1.3 |  |  | FORROS
3.1.3.1 | Código | Banco | Descrição | Tipo |  | Und | Quant. | Valor Unit | Total | 25.4 | 0 | Valor Unit
Composição | 060104 | AGETOP CIVIL | ANDAIME METALICO TORRE (ALUGUEL/MES) - 10 torres de 3,00m | 6 |  | m | 1 | 25.4104 | 25.41 |  |  | 27.62
Insumo | 0015 | AGETOP CIVIL | MONTADOR DE ESTRUTURA METALICA | Mão de Obra |  | h | 0.08 | 19.136 | 1.53 |  |  | 20.8
Insumo | 0005 | AGETOP CIVIL | SERVENTE | Mão de Obra |  | h | 0.1 | 11.8772 | 1.18 |  |  | 12.91
Insumo | 1121 | AGETOP CIVIL | ANDAIME METALICO (ALUGUEL) | Material |  | mxmes | 1 | 22.6964 | 22.69 |  |  | 24.67
|  |  |  | MO sem LS => | 2.95 | LS => | 0 | 2.95 |  |  |  | 2.95
|  |  |  | Valor do BDI => | 0 |  | Valor com BDI => | 27.62 |  |  |  | 27.62
[6 empty] | Quant. => | 30 | 828.6 |  |  |  | 828.6
3.1.3.2 | Código | Banco | Descrição | Tipo |  | Und | Quant. | Valor Unit | Total | 37.66 | 257.47 | Valor Unit
Composição | 12393 | ORSE | Restauro - Emassamento e nivelamento de camada pictórica em paredes com pintura parietal | Diversos |  | m² | 1 | 295.13 | 295.13 |  |  | 317.39
Composição Auxiliar | 12390 | ORSE | Encargos Complementares - Restaurador Nível Médio | Provisórios |  | h | 1 | 3.2752 | 3.27 |  |  | 3.56
Insumo | 3087 | ORSE | Cola de coelho kg | 0 |  | Pote | 0.075 | 973.36 | 73 |  |  | 1058
Insumo | 3091 | ORSE | Carbonato de cálcio kg | 0 |  | Pcte | 1.2 | 150 | 180 |  |  | 160.2
Insumo | 12529 | ORSE | Restaurador - Nível Médio h | 0 |  | h | 1 | 34.3937 | 34.39 |  |  | 37.3845
Insumo | 00003315 | SINAPI | GESSO EM PO PARA REVESTIMENTOS/MOLDURAS/SANCAS E USO GERAL | Material |  | KG | 6 | 0.7452 | 4.47 |  |  | 0.81
|  |  |  | MO sem LS => | 0 | LS => | 0 | 0 |  |  |  | 0
|  |  |  | Valor do BDI => | 0 |  | Valor com BDI => | 317.39 |  |  |  | 317.39
[6 empty] | Quant. => | 222.67 | 70673.23 |  |  |  | 70673.23
3.1.3.3 | Código | Banco | Descrição | Tipo |  | Und | Quant. | Valor Unit | Total | 11.76 | 1.99 | Valor Unit
Composição | 8719 | ORSE | Restauro - Remoção de pintura em paredes e ornatos | Restauro |  | m² | 1 | 13.7448 | 13.74 |  |  | 14.94
Composição Auxiliar | 10588 | ORSE | Encargos Complementares - Auxiliar de Restauração | Provisórios |  | h | 0.2 | 3.3028 | 0.66 |  |  | 3.59
Composição Auxiliar | 10597 | ORSE | Encargos Complementares - Jatista | Provisórios |  | h | 0.4 | 3.2752 | 1.31 |  |  | 3.56
Insumo | 3073 | ORSE | Auxiliar de Restaurador h | 0 |  | h | 0.2 | 11.5426 | 2.3 |  |  | 12.5463
Insumo | 4178 | ORSE | Aluguel de máquina Lavajato pressão mínima 1200lb com mangueira e bico direcional h | 0 |  | h | 0.4 | 1.702 | 0.68 |  |  | 1.85
Insumo | 8970 | ORSE | Bisturi un | 0 |  | un | 0.25 | 3.5052 | 0.87 |  |  | 3.81
Insumo | 00003767 | SINAPI | LIXA EM FOLHA PARA PAREDE OU MADEIRA, NUMERO 120, COR VERMELHA | Material |  | UN | 1.25 | 0.9016 | 1.12 |  |  | 0.98
Insumo | 00004251 | SINAPI | OPERADOR DE JATO ABRASIVO OU JATISTA | Mão de Obra |  | H | 0.4 | 17.0292 | 6.81 |  |  | 18.51
|  |  |  | MO sem LS => | 7.4 | LS => | 0 | 7.4 |  |  |  | 7.4
|  |  |  | Valor do BDI => | 0 |  | Valor com BDI => | 14.94 |  |  |  | 14.94
[6 empty] | Quant. => | 1113.34 | 16633.29 |  |  |  | 16633.29
3.1.3.4 | Código | Banco | Descrição | Tipo |  | Und | Quant. | Valor Unit | Total | 21.86 | 4.26 | Valor Unit
Composição | 88496 | SINAPI | APLICAÇÃO E LIXAMENTO DE MASSA LÁTEX EM TETO, DUAS DEMÃOS. AF_06/2014 | PINT - PINTURAS |  | m² | 1 | 26.1096 | 26.1 |  |  | 28.38
Composição Auxiliar | 88310 | SINAPI | PINTOR COM ENCARGOS COMPLEMENTARES | SEDI - SERVIÇOS DIVERSOS |  | H | 0.672 | 26.1188 | 17.55 |  |  | 28.39
Composição Auxiliar | 88316 | SINAPI | SERVENTE COM ENCARGOS COMPLEMENTARES | SEDI - SERVIÇOS DIVERSOS |  | H | 0.247 | 17.4616 | 4.31 |  |  | 18.98
Insumo | 00003767 | SINAPI | LIXA EM FOLHA PARA PAREDE OU MADEIRA, NUMERO 120, COR VERMELHA | Material |  | UN | 0.1 | 0.9016 | 0.09 |  |  | 0.98
Insumo | 00043626 | SINAPI | MASSA CORRIDA PARA SUPERFICIES DE AMBIENTES INTERNOS | Material |  | KG | 1.555 | 2.6864 | 4.17 |  |  | 2.92
|  |  |  | MO sem LS => | 17.34 | LS => | 0 | 17.34 |  |  |  | 17.34
|  |  |  | Valor do BDI => | 0 |  | Valor com BDI => | 28.38 |  |  |  | 28.38
[6 empty] | Quant. => | 1113.34 | 31596.58 |  |  |  | 31596.58
3.1.3.5 | Código | Banco | Descrição | Tipo |  | Und | Quant. | Valor Unit | Total | 12.02 | 0.7 | Valor Unit
Composição | 2322 | ORSE | Pintura de acabamento com aplicação de 02 demãos de tinta mineral em pó (Hidracor ou similar) | Outras Pinturas |  | m² | 1 | 12.7144 | 12.71 |  |  | 13.82
Composição Auxiliar | 10549 | ORSE | Encargos Complementares - Servente | Provisórios |  | h | 0.2 | 3.3948 | 0.67 |  |  | 3.69
Composição Auxiliar | 10553 | ORSE | Encargos Complementares - Pintor | Provisórios |  | h | 0.4 | 3.4592 | 1.38 |  |  | 3.76
Insumo | 00004783 | SINAPI | PINTOR (HORISTA) | Mão de Obra |  | H | 0.4 | 19.0256 | 7.61 |  |  | 20.68
Insumo | 00006111 | SINAPI | SERVENTE DE OBRAS | Mão de Obra |  | H | 0.2 | 11.8036 | 2.36 |  |  | 12.83
Insumo | 00007342 | SINAPI | TINTA MINERAL IMPERMEAVEL EM PO, BRANCA | Material |  | KG | 0.33 | 2.1344 | 0.7 |  |  | 2.32
|  |  |  | MO sem LS => | 10.83 | LS => | 0 | 10.83 |  |  |  | 10.83
|  |  |  | Valor do BDI => | 0 |  | Valor com BDI => | 13.82 |  |  |  | 13.82
[6 empty] | Quant. => | 1113.34 | 15386.35 |  |  |  | 15386.35
3.1.4 |  |  | PISO
3.1.4.1 |  |  | PISO DE TACO EM MADEIRA
3.1.4.1.1 | Código | Banco | Descrição | Tipo |  | Und | Quant. | Valor Unit | Total | 181.53 | 41.03 | Valor Unit
Composição | 73734/001 | SINAPI | PISO EM TACO DE MADEIRA 7X21CM, ASSENTADO COM ARGAMASSA TRACO 1:4 (CIMENTO E AREIA MEDIA) | PISO - PISOS |  | m² | 1 | 222.5572 | 222.55 |  |  | 241.91
Composição Auxiliar | 87373 | SINAPI | ARGAMASSA TRAÇO 1:4 (EM VOLUME DE CIMENTO E AREIA MÉDIA ÚMIDA) PARA CONTRAPISO, PREPARO MANUAL. AF_08/2019 | SEDI - SERVIÇOS DIVERSOS |  | m³ | 0.03 | 650.0812 | 19.5 |  |  | 706.61
Composição Auxiliar | 88261 | SINAPI | CARPINTEIRO DE ESQUADRIA COM ENCARGOS COMPLEMENTARES | SEDI - SERVIÇOS DIVERSOS |  | H | 1 | 23.5704 | 23.57 |  |  | 25.62
Composição Auxiliar | 88316 | SINAPI | SERVENTE COM ENCARGOS COMPLEMENTARES | SEDI - SERVIÇOS DIVERSOS |  | H | 1 | 17.4616 | 17.46 |  |  | 18.98
Insumo | 00006214 | SINAPI | TACO DE MADEIRA PARA PISO, IPE (CERNE) OU EQUIVALENTE DA REGIAO, 7 X 42 CM, E = 2 CM | Material |  | m² | 1.05 | 154.3208 | 162.03 |  |  | 167.74
|  |  |  | MO sem LS => | 37.2 | LS => | 0 | 37.2 |  |  |  | 37.2
|  |  |  | Valor do BDI => | 0 |  | Valor com BDI => | 241.91 |  |  |  | 241.91
[6 empty] | Quant. => | 32.19 | 7787.08 |  |  |  | 7787.08
3.1.4.1.2 | Código | Banco | Descrição | Tipo |  | Und | Quant. | Valor Unit | Total | 0 | 14.7 | Valor Unit
Composição | COMPOSIÇÃO 91 | Próprio | CALAFETAÇÃO DE PISO DE TACO DE MADEIRA (7CMX14CM), EXCLUSIVE APLICAÇÃO DE VERNIZ/RESINA | PISO - PISOS |  | M² | 1 | 14.7016 | 14.7 |  |  | 15.98
Composição Auxiliar | ED-17862 | SETOP | CALAFETAÇÃO DE PISO DE TACO DE MADEIRA ( 7CMX14CM), EXCLUSIVE APLICAÇÃO DE VERNIZ/RESINA | ED- |  | m² | 1 | 14.7016 | 14.7 |  |  | 15.98
|  |  |  | MO sem LS => | 9.86 | LS => | 0 | 9.86 |  |  |  | 9.86
|  |  |  | Valor do BDI => | 0 |  | Valor com BDI => | 15.98 |  |  |  | 15.98
[6 empty] | Quant. => | 160.95 | 2571.98 |  |  |  | 2571.98
3.1.4.1.3 | Código | Banco | Descrição | Tipo |  | Und | Quant. | Valor Unit | Total | 11.7 | 12.23 | Valor Unit
Composição | 220802 | AGETOP CIVIL | RODAPE DE MADEIRA | 22 |  | m | 1 | 23.9476 | 23.94 |  |  | 26.03
Insumo | 0008 | AGETOP CIVIL | AJUDANTE | Mão de Obra |  | h | 0.3 | 13.5332 | 4.05 |  |  | 14.71
Insumo | 0010 | AGETOP CIVIL | CARPINTEIRO | Mão de Obra |  | h | 0.4 | 19.136 | 7.65 |  |  | 20.8
Insumo | 1965 | AGETOP CIVIL | RODAPE DE MADEIRA (MADEIRA DE LEI/IPE...) - 7CM | Material |  | m | 1.03 | 11.7668 | 12.11 |  |  | 12.79
Insumo | 1860 | AGETOP CIVIL | PREGO 15x15 | Material |  | Kg | 0.006 | 20.3964 | 0.12 |  |  | 22.17
|  |  |  | MO sem LS => | 12.73 | LS => | 0 | 12.73 |  |  |  | 12.73
|  |  |  | Valor do BDI => | 0 |  | Valor com BDI => | 26.03 |  |  |  | 26.03
[6 empty] | Quant. => | 20.31 | 528.66 |  |  |  | 528.66
3.1.4.1.4 | Código | Banco | Descrição | Tipo |  | Und | Quant. | Valor Unit | Total | 8.95 | 1.06 | Valor Unit
Composição | 023714 | SBC | LIMPEZA-RASPAGEM PISO TACOS MADEIRA C/LIXADEIRA ROTATIVA | REFORMA E RECONSTRUCAO |  | m² | 1 | 10.0096 | 10 |  |  | 10.88
Composição Auxiliar | 88239 | SINAPI | AJUDANTE DE CARPINTEIRO COM ENCARGOS COMPLEMENTARES | SEDI - SERVIÇOS DIVERSOS |  | H | 0.499 | 17.94 | 8.95 |  |  | 19.5
Insumo | 002605 | SBC | LIXA PARA MASSA 60 | Material |  | UN | 1.12 | 0.9476 | 1.06 |  |  | 1.03
|  |  |  | MO sem LS => | 6.8 | LS => | 0 | 6.8 |  |  |  | 6.8
|  |  |  | Valor do BDI => | 0 |  | Valor com BDI => | 10.88 |  |  |  | 10.88
[6 empty] | Quant. => | 160.95 | 1751.13 |  |  |  | 1751.13
3.1.4.1.5 | Código | Banco | Descrição | Tipo |  | Und | Quant. | Valor Unit | Total | 42.43 | 48.26 | Valor Unit
Composição | 023155 | SBC | RECUPERACAO RODAPE MADEIRA EXISTENTE,INCLUSIVE VERNIZ | REFORMA E RECONSTRUCAO |  | M | 1 | 90.7028 | 90.7 |  |  | 98.59
Composição Auxiliar | 88239 | SINAPI | AJUDANTE DE CARPINTEIRO COM ENCARGOS COMPLEMENTARES | SEDI - SERVIÇOS DIVERSOS |  | H | 0.833 | 17.94 | 14.94 |  |  | 19.5
Composição Auxiliar | 88261 | SINAPI | CARPINTEIRO DE ESQUADRIA COM ENCARGOS COMPLEMENTARES | SEDI - SERVIÇOS DIVERSOS |  | H | 0.686 | 23.5704 | 16.16 |  |  | 25.62
Composição Auxiliar | 88310 | SINAPI | PINTOR COM ENCARGOS COMPLEMENTARES | SEDI - SERVIÇOS DIVERSOS |  | H | 0.26 | 26.1188 | 6.79 |  |  | 28.39
Composição Auxiliar | 88316 | SINAPI | SERVENTE COM ENCARGOS COMPLEMENTARES | SEDI - SERVIÇOS DIVERSOS |  | H | 0.26 | 17.4616 | 4.54 |  |  | 18.98
Insumo | 001450 | SBC | PREGO FERRO GALVANIZADO 16x24 (285 un/kg) | Material |  | KG | 0.05 | 12.7328 | 0.63 |  |  | 13.84
Insumo | 001585 | SBC | VERNIZ POLIURETANO INCOLOR BRILHANTE - SAYERLACK (3,6 L) | Material |  | GL | 0.03 | 136.988 | 4.1 |  |  | 148.9
Insumo | 001800 | SBC | RODAPE 10x2cm MADEIRA DE LEI IPE | Material |  | M | 1.05 | 38.1984 | 40.1 |  |  | 41.52
Insumo | 002203 | SBC | TACO DE MADEIRA PARA FIXACAO DE ESQUADRIAS/CAIXILHOS | Material |  | UN | 1.05 | 1.426 | 1.49 |  |  | 1.55
Insumo | 002605 | SBC | LIXA PARA MASSA 60 | Material |  | UN | 2.05 | 0.9476 | 1.94 |  |  | 1.03
|  |  |  | MO sem LS => | 33.77 | LS => | 0 | 33.77 |  |  |  | 33.77
|  |  |  | Valor do BDI => | 0 |  | Valor com BDI => | 98.59 |  |  |  | 98.59
[6 empty] | Quant. => | 101.59 | 10015.75 |  |  |  | 10015.75
3.1.4.1.6 | Código | Banco | Descrição | Tipo |  | Und | Quant. | Valor Unit | Total | 83.18 | 31.96 | Valor Unit
Composição | 4056 | ORSE | Restauro - Enceramento com cera de carnauba e de abelha em peças de madeira - Rev. 02 02/2022 | Restauro |  | m² | 1 | 115.138 | 115.13 |  |  | 125.15
Composição Auxiliar | 10588 | ORSE | Encargos Complementares - Auxiliar de Restauração | Provisórios |  | h | 0.75 | 3.3028 | 2.47 |  |  | 3.59
Composição Auxiliar | 10590 | ORSE | Encargos Complementares - Restaurador | Provisórios |  | h | 1 | 3.3028 | 3.3 |  |  | 3.59
Insumo | 3073 | ORSE | Auxiliar de Restaurador h | 0 |  | h | 0.75 | 11.5426 | 8.65 |  |  | 12.5463
Insumo | 3181 | ORSE | Parafina lentilha granulada kg | Material |  | Pcte | 0.025 | 18.0044 | 0.45 |  |  | 19.57
Insumo | 3183 | ORSE | Cera de carnauba clarificada kg | Material |  | pote | 0.025 | 385.986 | 9.64 |  |  | 419.55
Insumo | 3182 | ORSE | Resina de damar kg | Material |  | kg | 0.0125 | 433.0808 | 5.41 |  |  | 470.74
Insumo | 3072 | ORSE | Restaurador Nível Superior h | 0 |  | h | 1 | 68.7679 | 68.76 |  |  | 74.7477
Insumo | 3179 | ORSE | Cera de abelha clarificada em escamas kg | Material |  | Pote | 0.05 | 253.0092 | 12.65 |  |  | 275.01
Insumo | 00005318 | SINAPI | DILUENTE AGUARRAS | Material |  | L | 0.18 | 21.206 | 3.81 |  |  | 23.05
|  |  |  | MO sem LS => | 0 | LS => | 0 | 0 |  |  |  | 0
|  |  |  | Valor do BDI => | 0 |  | Valor com BDI => | 125.15 |  |  |  | 125.15
[6 empty] | Quant. => | 160.95 | 20142.89 |  |  |  | 20142.89
3.1.4.2 |  |  | PISOS EM GRANITINA
3.1.4.2.1 | Código | Banco | Descrição | Tipo |  | Und | Quant. | Valor Unit | Total | 13.94 | 0.32 | Valor Unit
Composição | 4513 | ORSE | Restauro - Lavagem de superfície com hidrojateamento a uma pressão mínima de 1200 lb | Restauro |  | m² | 1 | 14.2508 | 14.25 |  |  | 15.49
Composição Auxiliar | 10549 | ORSE | Encargos Complementares - Servente | Provisórios |  | h | 0.376 | 3.3948 | 1.27 |  |  | 3.69
Composição Auxiliar | 10597 | ORSE | Encargos Complementares - Jatista | Provisórios |  | h | 0.376 | 3.2752 | 1.23 |  |  | 3.56
Insumo | 4177 | ORSE | Broxa un | 0 |  | un | 0.01 | 14.2508 | 0.14 |  |  | 15.49
Insumo | 4178 | ORSE | Aluguel de máquina Lavajato pressão mínima 1200lb com mangueira e bico direcional h | 0 |  | h | 0.363 | 1.702 | 0.61 |  |  | 1.85
Insumo | 4179 | ORSE | Cabo elétrico trifásico 3 x 2 - 5mm² m | 0 |  | m | 0.02 | 6.5872 | 0.13 |  |  | 7.16
Insumo | 00004251 | SINAPI | OPERADOR DE JATO ABRASIVO OU JATISTA | Mão de Obra |  | H | 0.376 | 17.0292 | 6.4 |  |  | 18.51
Insumo | 00004815 | SINAPI | BALDE VERMELHO PARA SINALIZACAO DE VIAS | Material |  | UN | 0.01 | 5.336 | 0.05 |  |  | 5.8
Insumo | 00006111 | SINAPI | SERVENTE DE OBRAS | Mão de Obra |  | H | 0.376 | 11.8036 | 4.43 |  |  | 12.83
|  |  |  | MO sem LS => | 11.77 | LS => | 0 | 11.77 |  |  |  | 11.77
|  |  |  | Valor do BDI => | 0 |  | Valor com BDI => | 15.49 |  |  |  | 15.49
[6 empty] | Quant. => | 896.93 | 13893.44 |  |  |  | 13893.44
3.1.4.2.2 | Código | Banco | Descrição | Tipo |  | Und | Quant. | Valor Unit | Total | 0 | 26.65 | Valor Unit
Composição | COMPOSIÇÃO 17 | Próprio | POLIMENTO DE PISO EM GRANITINA COM ESMERILHADEIRA ELÉTRICA | ASTU - ASSENTAMENTO DE TUBOS E PECAS |  | M² | 1 | 26.6524 | 26.65 |  |  | 28.97
Composição Auxiliar | 210041 | SBC | POLIMENTO PISO MARMORITE/GRANITINA C/ESMERILHADEIRA ELETRICA | LIMPEZA |  | m² | 1 | 26.6524 | 26.65 |  |  | 28.97
|  |  |  | MO sem LS => | 0.38 | LS => | 0 | 0.38 |  |  |  | 0.38
|  |  |  | Valor do BDI => | 0 |  | Valor com BDI => | 28.97 |  |  |  | 28.97
[6 empty] | Quant. => | 896.93 | 25984.06 |  |  |  | 25984.06
3.1.4.2.3 | Código | Banco | Descrição | Tipo |  | Und | Quant. | Valor Unit | Total | 0 | 153.5 | Valor Unit
Composição | COMPOSIÇÃO 81 | Próprio | RESTAURAÇÃO DE TRINCAS E IMPERFEIÇÕES DE PISO EM GRANITINA, INCLUSIVE POLIMENTO | PISO - PISOS |  | M² | 1 | 153.5112 | 153.51 |  |  | 166.86
Composição Auxiliar | COMPOSIÇÃO 79 | Próprio | DEMOLIÇÃO DE PISO DE GRANILITE | PISO - PISOS |  | M² | 1 | 24.4444 | 24.44 |  |  | 26.57
Composição Auxiliar | 221106 | AGETOP CIVIL | GRANITINA 8MM FUNDIDA COM CONTRAPISO (1CI:3ARML) E=2CM E JUNTA PLASTICA 27MM ( COM ÓXIDO DE FERRO) | 22 |  | m² | 1 | 102.4144 | 102.41 |  |  | 111.32
Composição Auxiliar | COMPOSIÇÃO 17 | Próprio | POLIMENTO DE PISO EM GRANITINA COM ESMERILHADEIRA ELÉTRICA | ASTU - ASSENTAMENTO DE TUBOS E PECAS |  | M² | 1 | 26.6524 | 26.65 |  |  | 28.97
|  |  |  | MO sem LS => | 36.09 | LS => | 0 | 36.09 |  |  |  | 36.09
|  |  |  | Valor do BDI => | 0 |  | Valor com BDI => | 166.86 |  |  |  | 166.86
[6 empty] | Quant. => | 179.39 | 29933.01 |  |  |  | 29933.01
3.1.5 |  |  | ESQUADRIAS METÁLICAS
3.1.5.1 |  |  | PORTAS
3.1.5.1.1 | Código | Banco | Descrição | Tipo |  | Und | Quant. | Valor Unit | Total | 7.42 | 0 | Valor Unit
Composição | 8748 | ORSE | Restauro - Mapeamento de danos após a remoção de repintura | Restauro |  | m² | 1 | 7.4152 | 7.41 |  |  | 8.06
Composição Auxiliar | 10588 | ORSE | Encargos Complementares - Auxiliar de Restauração | Provisórios |  | h | 0.5 | 3.3028 | 1.65 |  |  | 3.59
Insumo | 3073 | ORSE | Auxiliar de Restaurador h | 0 |  | h | 0.5 | 11.5426 | 5.77 |  |  | 12.5463
|  |  |  | MO sem LS => | 0 | LS => | 0 | 0 |  |  |  | 0
|  |  |  | Valor do BDI => | 0 |  | Valor com BDI => | 8.06 |  |  |  | 8.06
[6 empty] | Quant. => | 97.15 | 783.02 |  |  |  | 783.02
3.1.5.1.2 | Código | Banco | Descrição | Tipo |  | Und | Quant. | Valor Unit | Total | 0 | 8.67 | Valor Unit
Composição | COMPOSIÇÃO 55 | Próprio | Restauração de soleiras com argamassa de pó de pedra com cimento branco - acabamento polido | ASTU - ASSENTAMENTO DE TUBOS E PECAS |  | M² | 1 | 8.6756 | 8.67 |  |  | 9.43
Composição Auxiliar | 4509 | ORSE | Restauração de peitoris/soleiras com argamassa de pó de pedra com cimento branco - acabamento polido | Pavimentações Externas |  | m² | 1 | 8.6756 | 8.67 |  |  | 9.43
|  |  |  | MO sem LS => | 1.48 | LS => | 0 | 1.48 |  |  |  | 1.48
|  |  |  | Valor do BDI => | 0 |  | Valor com BDI => | 9.43 |  |  |  | 9.43
[6 empty] | Quant. => | 9.83 | 92.69 |  |  |  | 92.69
3.1.5.1.3 | Código | Banco | Descrição | Tipo |  | Und | Quant. | Valor Unit | Total | 23.57 | 70.18 | Valor Unit
Composição | COMPOSIÇÃO 142 | Próprio | RESTAURO - RESTAURAÇÃO DE DOBRADIÇAS E FECHADURAS | ESQV - ESQUADRIAS/FERRAGENS/VIDROS |  | UN | 1 | 93.7664 | 93.76 |  |  | 101.92
Composição Auxiliar | 88261 | SINAPI | CARPINTEIRO DE ESQUADRIA COM ENCARGOS COMPLEMENTARES | SEDI - SERVIÇOS DIVERSOS |  | H | 1 | 23.5704 | 23.57 |  |  | 25.62
Composição Auxiliar | 4367 | ORSE | Restauro - Limpeza de ferragem | Restauro |  | un | 1 | 3.7904 | 3.79 |  |  | 4.12
Composição Auxiliar | 261008 | AGETOP CIVIL | FUNDO ANTICORROSIVO PARA ESQUADRIAS METÁLICAS | 26 |  | m² | 1 | 14.4072 | 14.4 |  |  | 15.66
Composição Auxiliar | 067078 | AGETOP CIVIL | APLICAÇÃO, COM POSTERIOR REMOÇÃO COM JATO DE ÁGUA, DE ÁCIDO MURIÁTICO (1:20) E APLICAÇÃO, COM POSTERIOR REMOÇÃO COM JATO DE ÁGUA, DE HIDRÓXIDO DE AMÔNIO (1:10) | 6 |  | m² | 1 | 7.1024 | 7.1 |  |  | 7.72
Composição Auxiliar | 100758 | SINAPI | PINTURA COM TINTA ALQUÍDICA DE ACABAMENTO (ESMALTE SINTÉTICO ACETINADO) APLICADA A ROLO OU PINCEL SOBRE SUPERFÍCIES METÁLICAS (EXCETO PERFIL) EXECUTADO EM OBRA (02 DEMÃOS). AF_01/2020 | PINT - PINTURAS |  | m² | 1 | 44.896 | 44.89 |  |  | 48.8
|  |  |  | MO sem LS => | 66.67 | LS => | 0 | 66.67 |  |  |  | 66.67
|  |  |  | Valor do BDI => | 0 |  | Valor com BDI => | 101.92 |  |  |  | 101.92
[6 empty] | Quant. => | 144 | 14676.48 |  |  |  | 14676.48
3.1.5.1.4 | Código | Banco | Descrição | Tipo |  | Und | Quant. | Valor Unit | Total | 48.57 | 90.51 | Valor Unit
Composição | COMPOSIÇÃO 141 | Próprio | RESTAURO - RESTAURAÇÃO DE ESQUADRIA METÁLICA, INCLUSIVE PINTURA V2 | ESQV - ESQUADRIAS/FERRAGENS/VIDROS |  | M² | 1 | 139.1132 | 139.11 |  |  | 151.21
Composição Auxiliar | 102191 | SINAPI | REMOÇÃO DE VIDRO LISO COMUM DE ESQUADRIA COM BAGUETE DE ALUMÍNIO OU PVC. AF_01/2021 | ESQV - ESQUADRIAS/FERRAGENS/VIDROS |  | m² | 1 | 19.0716 | 19.07 |  |  | 20.73
Composição Auxiliar | 97664 | SINAPI | REMOÇÃO DE ACESSÓRIOS, DE FORMA MANUAL, SEM REAPROVEITAMENTO. AF_12/2017 | SERP - SERVIÇOS PRELIMINARES |  | UN | 1 | 1.2696 | 1.26 |  |  | 1.38
Composição Auxiliar | 4367 | ORSE | Restauro - Limpeza de ferragem | Restauro |  | un | 1 | 3.7904 | 3.79 |  |  | 4.12
Composição Auxiliar | 100758 | SINAPI | PINTURA COM TINTA ALQUÍDICA DE ACABAMENTO (ESMALTE SINTÉTICO ACETINADO) APLICADA A ROLO OU PINCEL SOBRE SUPERFÍCIES METÁLICAS (EXCETO PERFIL) EXECUTADO EM OBRA (02 DEMÃOS). AF_01/2020 | PINT - PINTURAS |  | m² | 1 | 44.896 | 44.89 |  |  | 48.8
Composição Auxiliar | 88261 | SINAPI | CARPINTEIRO DE ESQUADRIA COM ENCARGOS COMPLEMENTARES | SEDI - SERVIÇOS DIVERSOS |  | H | 1 | 23.5704 | 23.57 |  |  | 25.62
Composição Auxiliar | 88309 | SINAPI | PEDREIRO COM ENCARGOS COMPLEMENTARES | SEDI - SERVIÇOS DIVERSOS |  | H | 1 | 25.0056 | 25 |  |  | 27.18
Composição Auxiliar | 067078 | AGETOP CIVIL | APLICAÇÃO, COM POSTERIOR REMOÇÃO COM JATO DE ÁGUA, DE ÁCIDO MURIÁTICO (1:20) E APLICAÇÃO, COM POSTERIOR REMOÇÃO COM JATO DE ÁGUA, DE HIDRÓXIDO DE AMÔNIO (1:10) | 6 |  | m² | 1 | 7.1024 | 7.1 |  |  | 7.72
Composição Auxiliar | 261008 | AGETOP CIVIL | FUNDO ANTICORROSIVO PARA ESQUADRIAS METÁLICAS | 26 |  | m² | 1 | 14.4072 | 14.4 |  |  | 15.66
|  |  |  | MO sem LS => | 103.84 | LS => | 0 | 103.84 |  |  |  | 103.84
|  |  |  | Valor do BDI => | 0 |  | Valor com BDI => | 151.21 |  |  |  | 151.21
[6 empty] | Quant. => | 97.15 | 14690.05 |  |  |  | 14690.05
3.1.5.2 |  |  | JANELAS
3.1.5.2.1 | Código | Banco | Descrição | Tipo |  | Und | Quant. | Valor Unit | Total | 485.75 | 669.47 | Valor Unit
Composição | COMPOSIÇÃO 56 | Próprio | RESTAURO - RESTAURAÇÃO DE ESQUADRIA METÁLICA, INCLUSIVE VIDROS E PINTURA | ESQV - ESQUADRIAS/FERRAGENS/VIDROS |  | M² | 1 | 1155.22 | 1155.22 |  |  | 1297.81 | 1168.029
Composição Auxiliar | 102191 | SINAPI | REMOÇÃO DE VIDRO LISO COMUM DE ESQUADRIA COM BAGUETE DE ALUMÍNIO OU PVC. AF_01/2021 | ESQV - ESQUADRIAS/FERRAGENS/VIDROS |  | m² | 1 | 19.0716 | 19.07 |  |  | 20.73
Composição Auxiliar | 97664 | SINAPI | REMOÇÃO DE ACESSÓRIOS, DE FORMA MANUAL, SEM REAPROVEITAMENTO. AF_12/2017 | SERP - SERVIÇOS PRELIMINARES |  | UN | 1 | 1.2696 | 1.26 |  |  | 1.38
Composição Auxiliar | 067078 | AGETOP CIVIL | APLICAÇÃO, COM POSTERIOR REMOÇÃO COM JATO DE ÁGUA, DE ÁCIDO MURIÁTICO (1:20) E APLICAÇÃO, COM POSTERIOR REMOÇÃO COM JATO DE ÁGUA, DE HIDRÓXIDO DE AMÔNIO (1:10) | 6 |  | m² | 1 | 7.1024 | 7.1 |  |  | 7.72
Composição Auxiliar | 100758 | SINAPI | PINTURA COM TINTA ALQUÍDICA DE ACABAMENTO (ESMALTE SINTÉTICO ACETINADO) APLICADA A ROLO OU PINCEL SOBRE SUPERFÍCIES METÁLICAS (EXCETO PERFIL) EXECUTADO EM OBRA (02 DEMÃOS). AF_01/2020 | PINT - PINTURAS |  | m² | 1 | 44.896 | 44.89 |  |  | 48.8
Composição Auxiliar | 261008 | AGETOP CIVIL | FUNDO ANTICORROSIVO PARA ESQUADRIAS METÁLICAS | 26 |  | m² | 1 | 14.4072 | 14.4 |  |  | 15.66
Composição Auxiliar | 88261 | SINAPI | CARPINTEIRO DE ESQUADRIA COM ENCARGOS COMPLEMENTARES | SEDI - SERVIÇOS DIVERSOS |  | H | 10 | 23.5704 | 235.7 |  |  | 25.62
Composição Auxiliar | 88309 | SINAPI | PEDREIRO COM ENCARGOS COMPLEMENTARES | SEDI - SERVIÇOS DIVERSOS |  | H | 10 | 25.0056 | 250.05 |  |  | 27.18
Insumo | 1392 | AGETOP CIVIL | FECHADURA TIPO BOLA LAFONTE 2080-E / 1005-E VOUGA OU EQUIVALENTE | Material |  | un | 1 | 129 | 129 |  |  | 182.31
Insumo | 2818 | AGETOP CIVIL | DOBRADIÇA TIPO FERRADURA NÚMERO 2 | Material |  | un | 1 | 19.9732 | 19.97 |  |  | 21.71
Insumo | 2147 | AGETOP CIVIL | VIDRO ARAMADO - CORTADO E COLOCADO | Material |  | m² | 1 | 433.78 | 433.78 |  |  | 471.5
|  |  |  | MO sem LS => | 468.74 | LS => | 0 | 468.74 |  |  |  | 468.74
|  |  |  | Valor do BDI => | 0 |  | Valor com BDI => | 1297.81 |  |  |  | 1297.81
[6 empty] | Quant. => | 210.58 | 273292.82 |  |  |  | 273292.82
3.1.5.2.2 | Código | Banco | Descrição | Tipo |  | Und | Quant. | Valor Unit | Total | 0 | 8.67 | Valor Unit
Composição | COMPOSIÇÃO 55 | Próprio | Restauração de peitoris com argamassa de pó de pedra com cimento branco - acabamento polido | ASTU - ASSENTAMENTO DE TUBOS E PECAS |  | M² | 1 | 8.6756 | 8.67 |  |  | 9.43
Composição Auxiliar | 4509 | ORSE | Restauração de peitoris/soleiras com argamassa de pó de pedra com cimento branco - acabamento polido | Pavimentações Externas |  | m² | 1 | 8.6756 | 8.67 |  |  | 9.43
|  |  |  | MO sem LS => | 1.48 | LS => | 0 | 1.48 |  |  |  | 1.48
|  |  |  | Valor do BDI => | 0 |  | Valor com BDI => | 9.43 |  |  |  | 9.43
[6 empty] | Quant. => | 22.79 | 214.9 |  |  |  | 214.9
3.1.5.2.3 | Código | Banco | Descrição | Tipo |  | Und | Quant. | Valor Unit | Total | 7.42 | 0 | Valor Unit
Composição | 8748 | ORSE | Restauro - Mapeamento de danos após a remoção de repintura | Restauro |  | m² | 1 | 7.4152 | 7.41 |  |  | 8.06
Composição Auxiliar | 10588 | ORSE | Encargos Complementares - Auxiliar de Restauração | Provisórios |  | h | 0.5 | 3.3028 | 1.65 |  |  | 3.59
Insumo | 3073 | ORSE | Auxiliar de Restaurador h | 0 |  | h | 0.5 | 11.5426 | 5.77 |  |  | 12.5463
|  |  |  | MO sem LS => | 0 | LS => | 0 | 0 |  |  |  | 0
|  |  |  | Valor do BDI => | 0 |  | Valor com BDI => | 8.06 |  |  |  | 8.06
[6 empty] | Quant. => | 210.58 | 1697.27 |  |  |  | 1697.27
3.1.6 |  |  | COBERTURA
3.1.6.2 | Código | Banco | Descrição | Tipo |  | Und | Quant. | Valor Unit | Total | 0 | 203.02 | Valor Unit
Composição | COMPOSIÇÃO 57 | Próprio | RESTAURO - RESTAURAÇÃO DE ESTRUTURA EM MADEIRA PARA COBERTURA DE TELHA FRANCESA | COBE - COBERTURA |  | M² | 1 | 203.0348 | 203.03 |  |  | 220.69
Composição Auxiliar | 020103 | AGETOP CIVIL | DEMOLIÇÃO MANUAL ESTRUTURA EM MADEIRA TELHADO COM TRANSPORTE ATÉ CAÇAMBA E CARGA | 2 |  | m² | 1 | 14.3336 | 14.33 |  |  | 15.58
Composição Auxiliar | 140301 | AGETOP CIVIL | TRATAMENTO PARA ESTRUTURA DE TELHADO | 14 |  | m² | 1 | 8.418 | 8.41 |  |  | 9.15
Composição Auxiliar | 140103 | AGETOP CIVIL | ESTRUTURA DE MADEIRA PARA TELHA CERAMICA V=10-13 M. C/FERRAGENS | 14 |  | m² | 1 | 180.2832 | 180.28 |  |  | 195.96
|  |  |  | MO sem LS => | 81.57 | LS => | 0 | 81.57 |  |  |  | 81.57
|  |  |  | Valor do BDI => | 0 |  | Valor com BDI => | 220.69 |  |  |  | 220.69
[6 empty] | Quant. => | 789.38 | 174208.27 |  |  |  | 174208.27
3.1.6.4 | Código | Banco | Descrição | Tipo |  | Und | Quant. | Valor Unit | Total | 30.92 | 27.25 | Valor Unit
Composição | 160601 | AGETOP CIVIL | CALHA DE CHAPA GALVANIZADA | 16 |  | m | 1 | 58.1716 | 58.17 |  |  | 63.23
Insumo | 0020 | AGETOP CIVIL | CALHEIRO | Mão de Obra |  | h | 1.7 | 18.1884 | 30.92 |  |  | 19.77
Insumo | 1234 | AGETOP CIVIL | CHAPA GALVANIZADA 60 CM (Nº 26) | Material |  | m | 1 | 27.2596 | 27.25 |  |  | 29.63
|  |  |  | MO sem LS => | 33.6 | LS => | 0 | 33.6 |  |  |  | 33.6
|  |  |  | Valor do BDI => | 0 |  | Valor com BDI => | 63.23 |  |  |  | 63.23
[6 empty] | Quant. => | 26.89 | 1700.25 |  |  |  | 1700.25
3.1.6.3 | Código | Banco | Descrição | Tipo |  | Und | Quant. | Valor Unit | Total | 7.67 | 10.68 | Valor Unit
Composição | 94226 | SINAPI | SUBCOBERTURA COM MANTA PLÁSTICA REVESTIDA POR PELÍCULA DE ALUMÍNO, INCLUSO TRANSPORTE VERTICAL. AF_07/2019 | COBE - COBERTURA |  | m² | 1 | 18.354 | 18.35 |  |  | 19.95
Composição Auxiliar | 88316 | SINAPI | SERVENTE COM ENCARGOS COMPLEMENTARES | SEDI - SERVIÇOS DIVERSOS |  | H | 0.184 | 17.4616 | 3.21 |  |  | 18.98
Composição Auxiliar | 88323 | SINAPI | TELHADISTA COM ENCARGOS COMPLEMENTARES | SEDI - SERVIÇOS DIVERSOS |  | H | 0.183 | 24.3984 | 4.46 |  |  | 26.52
Composição Auxiliar | 93281 | SINAPI | GUINCHO ELÉTRICO DE COLUNA, CAPACIDADE 400 KG, COM MOTO FREIO, MOTOR TRIFÁSICO DE 1,25 CV - CHP DIURNO. AF_03/2016 | CHOR - CUSTOS HORÁRIOS DE MÁQUINAS E EQUIPAMENTOS |  | CHP | 0.0001 | 16.8912 | 0 |  |  | 18.36
Composição Auxiliar | 93282 | SINAPI | GUINCHO ELÉTRICO DE COLUNA, CAPACIDADE 400 KG, COM MOTO FREIO, MOTOR TRIFÁSICO DE 1,25 CV - CHI DIURNO. AF_03/2016 | CHOR - CUSTOS HORÁRIOS DE MÁQUINAS E EQUIPAMENTOS |  | CHI | 0.0002 | 15.9528 | 0 |  |  | 17.34
Insumo | 00042528 | SINAPI | MANTA ALUMINIZADA NAS DUAS FACES, PARA SUBCOBERTURA, E = *2* MM | Material |  | m² | 1.18 | 8.1604 | 9.62 |  |  | 8.87
Insumo | 00042529 | SINAPI | FITA ADESIVA ALUMINIZADA, PARA INSTALACAO DE MANTAS DE SUBCOBERTURA, L = *5* CM | Material |  | M | 0.88 | 1.2052 | 1.06 |  |  | 1.31
|  |  |  | MO sem LS => | 6.19 | LS => | 0 | 6.19 |  |  |  | 6.19
|  |  |  | Valor do BDI => | 0 |  | Valor com BDI => | 19.95 |  |  |  | 19.95
[6 empty] | Quant. => | 789.38 | 15748.13 |  |  |  | 15748.13
3.1.7 |  |  | DIVERSOS
3.1.7.1 | Código | Banco | Descrição | Tipo |  | Und | Quant. | Valor Unit | Total | 850.92 | 0 | Valor Unit
Composição | 8711 | ORSE | Restauro - Levantamento e acompanhamento fotográfico com relatórios de obras e fachadas | Restauro |  | mês | 1 | 850.9172 | 850.91 |  |  | 924.91
Insumo | 3081 | ORSE | Fotógrafo de Restauro h | 0 |  | h | 16.5 | 51.5711 | 850.92 |  |  | 56.0555
|  |  |  | MO sem LS => | 0 | LS => | 0 | 0 |  |  |  | 0
|  |  |  | Valor do BDI => | 0 |  | Valor com BDI => | 924.91 |  |  |  | 924.91
[6 empty] | Quant. => | 24 | 22197.84 |  |  |  | 22197.84
3.2 |  |  | BLOCO 2 - COZINHA/AUDITÓRIO/LABORATÓRIO/LANCHONETE
3.2.1 |  |  | PAREDES EXTERNAS/BEIRAL
3.2.1.1 | Código | Banco | Descrição | Tipo |  | Und | Quant. | Valor Unit | Total | 257.47 | 37.66 | Valor Unit
Composição | 12393 | ORSE | Restauro - Emassamento e nivelamento de camada pictórica em paredes com pintura parietal | Diversos |  | m² | 1 | 295.13 | 295.13 |  |  | 317.39
Composição Auxiliar | 12390 | ORSE | Encargos Complementares - Restaurador Nível Médio | Provisórios |  | h | 1 | 3.2752 | 3.27 |  |  | 3.56
Insumo | 3087 | ORSE | Cola de coelho kg | 0 |  | Pote | 0.075 | 973.36 | 73 |  |  | 1058
Insumo | 3091 | ORSE | Carbonato de cálcio kg | 0 |  | Pcte | 1.2 | 150 | 180 |  |  | 160.2
Insumo | 12529 | ORSE | Restaurador - Nível Médio h | 0 |  | h | 1 | 34.3937 | 34.39 |  |  | 37.3845
Insumo | 00003315 | SINAPI | GESSO EM PO PARA REVESTIMENTOS/MOLDURAS/SANCAS E USO GERAL | Material |  | KG | 6 | 0.7452 | 4.47 |  |  | 0.81
|  |  |  | MO sem LS => | 0 | LS => | 0 | 0 |  |  |  | 0
|  |  |  | Valor do BDI => | 0 |  | Valor com BDI => | 317.39 |  |  |  | 317.39
[6 empty] | Quant. => | 362.5 | 115053.87 |  |  |  | 115053.87
3.2.1.2 | Código | Banco | Descrição | Tipo |  | Und | Quant. | Valor Unit | Total | 131.32 | 18.6 | Valor Unit
Composição | 4237 | ORSE | Restauro - Restauração de revestimento (Reboco) em fachadas de obras do Patrimônio Histórico - Rev. 02 02/2022 | Azulejos e Cerâmicas |  | m² | 1 | 149.9232 | 149.92 |  |  | 162.96
Composição Auxiliar | 1905 | ORSE | Argamassa cimento e areia traço t-3 (1:3), com aditivo vedacit ou similar- 1 saco cimento 50kg / 3 padiolas areia dim. 0,35x0,45x0,23m / 2kg aditivo vedacit - Confecção mecânica e transporte | Argamassas |  | m³ | 0.03 | 620.1812 | 18.6 |  |  | 674.11
Composição Auxiliar | 10549 | ORSE | Encargos Complementares - Servente | Provisórios |  | h | 1.25 | 3.3948 | 4.24 |  |  | 3.69
Composição Auxiliar | 10588 | ORSE | Encargos Complementares - Auxiliar de Restauração | Provisórios |  | h | 1.5 | 3.3028 | 4.95 |  |  | 3.59
Composição Auxiliar | 10590 | ORSE | Encargos Complementares - Restaurador | Provisórios |  | h | 1.25 | 3.3028 | 4.12 |  |  | 3.59
Insumo | 3072 | ORSE | Restaurador Nível Superior h | 0 |  | h | 1.25 | 68.7679 | 85.95 |  |  | 74.7477
Insumo | 3073 | ORSE | Auxiliar de Restaurador h | 0 |  | h | 1.5 | 11.5426 | 17.31 |  |  | 12.5463
Insumo | 00006111 | SINAPI | SERVENTE DE OBRAS | Mão de Obra |  | H | 1.25 | 11.8036 | 14.75 |  |  | 12.83
|  |  |  | MO sem LS => | 17.56 | LS => | 0 | 17.56 |  |  |  | 17.56
|  |  |  | Valor do BDI => | 0 |  | Valor com BDI => | 162.96 |  |  |  | 162.96
[6 empty] | Quant. => | 362.5 | 59073 |  |  |  | 59073
3.2.1.3 | Código | Banco | Descrição | Tipo |  | Und | Quant. | Valor Unit | Total | 6.89 | 5.08 | Valor Unit
Composição | 261000 | AGETOP CIVIL | PINTURA LATEX ACRILICA 2 DEMAOS C/SELADOR | 26 |  | m² | 1 | 11.9692 | 11.96 |  |  | 13.01
Insumo | 0008 | AGETOP CIVIL | AJUDANTE | Mão de Obra |  | h | 0.0822 | 13.5332 | 1.11 |  |  | 14.71
Insumo | 0018 | AGETOP CIVIL | PINTOR | Mão de Obra |  | h | 0.3021 | 19.136 | 5.78 |  |  | 20.8
Insumo | 1674 | AGETOP CIVIL | LIXA PARA PAREDE Nº 100 | Material |  | un | 0.1 | 1.012 | 0.1 |  |  | 1.1
Insumo | 2294 | AGETOP CIVIL | SELADOR ACRILICO | Material |  | l | 0.12 | 8.6296 | 1.03 |  |  | 9.38
Insumo | 2051 | AGETOP CIVIL | TINTA LATEX ACRILICA - SEMI BRILHO | Material |  | l | 0.16 | 24.748 | 3.95 |  |  | 26.9
|  |  |  | MO sem LS => | 7.48 | LS => | 0 | 7.48 |  |  |  | 7.48
|  |  |  | Valor do BDI => | 0 |  | Valor com BDI => | 13.01 |  |  |  | 13.01
[6 empty] | Quant. => | 1812.48 | 23580.36 |  |  |  | 23580.36
3.2.1.4 | Código | Banco | Descrição | Tipo |  | Und | Quant. | Valor Unit | Total | 10.13 | 4.26 | Valor Unit
Composição | 88497 | SINAPI | APLICAÇÃO E LIXAMENTO DE MASSA LÁTEX EM PAREDES, DUAS DEMÃOS. AF_06/2014 | PINT - PINTURAS |  | m² | 1 | 14.3888 | 14.38 |  |  | 15.64
Composição Auxiliar | 88310 | SINAPI | PINTOR COM ENCARGOS COMPLEMENTARES | SEDI - SERVIÇOS DIVERSOS |  | H | 0.312 | 26.1188 | 8.14 |  |  | 28.39
Composição Auxiliar | 88316 | SINAPI | SERVENTE COM ENCARGOS COMPLEMENTARES | SEDI - SERVIÇOS DIVERSOS |  | H | 0.114 | 17.4616 | 1.99 |  |  | 18.98
Insumo | 00003767 | SINAPI | LIXA EM FOLHA PARA PAREDE OU MADEIRA, NUMERO 120, COR VERMELHA | Material |  | UN | 0.1 | 0.9016 | 0.09 |  |  | 0.98
Insumo | 00043626 | SINAPI | MASSA CORRIDA PARA SUPERFICIES DE AMBIENTES INTERNOS | Material |  | KG | 1.555 | 2.6864 | 4.17 |  |  | 2.92
|  |  |  | MO sem LS => | 8.04 | LS => | 0 | 8.04 |  |  |  | 8.04
|  |  |  | Valor do BDI => | 0 |  | Valor com BDI => | 15.64 |  |  |  | 15.64
[6 empty] | Quant. => | 1812.48 | 28347.18 |  |  |  | 28347.18
3.2.1.5 | Código | Banco | Descrição | Tipo |  | Und | Quant. | Valor Unit | Total | 11.76 | 1.99 | Valor Unit
Composição | 8719 | ORSE | Restauro - Remoção de pintura em paredes e ornatos | Restauro |  | m² | 1 | 13.7448 | 13.74 |  |  | 14.94
Composição Auxiliar | 10588 | ORSE | Encargos Complementares - Auxiliar de Restauração | Provisórios |  | h | 0.2 | 3.3028 | 0.66 |  |  | 3.59
Composição Auxiliar | 10597 | ORSE | Encargos Complementares - Jatista | Provisórios |  | h | 0.4 | 3.2752 | 1.31 |  |  | 3.56
Insumo | 3073 | ORSE | Auxiliar de Restaurador h | 0 |  | h | 0.2 | 11.5426 | 2.3 |  |  | 12.5463
Insumo | 4178 | ORSE | Aluguel de máquina Lavajato pressão mínima 1200lb com mangueira e bico direcional h | 0 |  | h | 0.4 | 1.702 | 0.68 |  |  | 1.85
Insumo | 8970 | ORSE | Bisturi un | 0 |  | un | 0.25 | 3.5052 | 0.87 |  |  | 3.81
Insumo | 00003767 | SINAPI | LIXA EM FOLHA PARA PAREDE OU MADEIRA, NUMERO 120, COR VERMELHA | Material |  | UN | 1.25 | 0.9016 | 1.12 |  |  | 0.98
Insumo | 00004251 | SINAPI | OPERADOR DE JATO ABRASIVO OU JATISTA | Mão de Obra |  | H | 0.4 | 17.0292 | 6.81 |  |  | 18.51
|  |  |  | MO sem LS => | 7.4 | LS => | 0 | 7.4 |  |  |  | 7.4
|  |  |  | Valor do BDI => | 0 |  | Valor com BDI => | 14.94 |  |  |  | 14.94
[6 empty] | Quant. => | 1663.24 | 24848.8 |  |  |  | 24848.8
3.2.1.6 | Código | Banco | Descrição | Tipo |  | Und | Quant. | Valor Unit | Total | 3.43 | 6.17 | Valor Unit
Composição | 060105 | AGETOP CIVIL | ANDAIME METALICO FACHADEIRO (ALUGUEL/MES) | 6 |  | m² | 1 | 9.5956 | 9.59 |  |  | 10.43
Insumo | 0015 | AGETOP CIVIL | MONTADOR DE ESTRUTURA METALICA | Mão de Obra |  | h | 0.08 | 19.136 | 1.53 |  |  | 20.8
Insumo | 0005 | AGETOP CIVIL | SERVENTE | Mão de Obra |  | h | 0.16 | 11.8772 | 1.9 |  |  | 12.91
Insumo | 2432 | AGETOP CIVIL | ANDAIME METALICO FACHADEIRO (ALUGUEL) | Material |  | m2xmes | 1.03 | 5.9984 | 6.17 |  |  | 6.52
|  |  |  | MO sem LS => | 3.72 | LS => | 0 | 3.72 |  |  |  | 3.72
|  |  |  | Valor do BDI => | 0 |  | Valor com BDI => | 10.43 |  |  |  | 10.43
[6 empty] | Quant. => | 1663.24 | 17347.59 |  |  |  | 17347.59
3.2.2 |  |  | PISO
3.2.2.1 | Código | Banco | Descrição | Tipo |  | Und | Quant. | Valor Unit | Total | 0 | 26.65 | Valor Unit
Composição | COMPOSIÇÃO 17 | Próprio | POLIMENTO DE PISO EM GRANITINA COM ESMERILHADEIRA ELÉTRICA - INCLUSIVE RODAPÉ | ASTU - ASSENTAMENTO DE TUBOS E PECAS |  | M² | 1 | 26.6524 | 26.65 |  |  | 28.97
Composição Auxiliar | 210041 | SBC | POLIMENTO PISO MARMORITE/GRANITINA C/ESMERILHADEIRA ELETRICA | LIMPEZA |  | m² | 1 | 26.6524 | 26.65 |  |  | 28.97
|  |  |  | MO sem LS => | 0.38 | LS => | 0 | 0.38 |  |  |  | 0.38
|  |  |  | Valor do BDI => | 0 |  | Valor com BDI => | 28.97 |  |  |  | 28.97
[6 empty] | Quant. => | 1046.4 | 30314.2 |  |  |  | 30314.2
3.2.2.2 | Código | Banco | Descrição | Tipo |  | Und | Quant. | Valor Unit | Total | 0 | 153.5 | Valor Unit
Composição | COMPOSIÇÃO 81 | Próprio | RESTAURAÇÃO DE TRINCAS E IMPERFEIÇÕES DE PISO/RODAPÉ EM GRANITINA, INCLUSIVE POLIMENTO | PISO - PISOS |  | M² | 1 | 153.5112 | 153.51 |  |  | 166.86
Composição Auxiliar | COMPOSIÇÃO 79 | Próprio | DEMOLIÇÃO DE PISO DE GRANILITE | PISO - PISOS |  | M² | 1 | 24.4444 | 24.44 |  |  | 26.57
Composição Auxiliar | 221106 | AGETOP CIVIL | GRANITINA 8MM FUNDIDA COM CONTRAPISO (1CI:3ARML) E=2CM E JUNTA PLASTICA 27MM ( COM ÓXIDO DE FERRO) | 22 |  | m² | 1 | 102.4144 | 102.41 |  |  | 111.32
Composição Auxiliar | COMPOSIÇÃO 17 | Próprio | POLIMENTO DE PISO EM GRANITINA COM ESMERILHADEIRA ELÉTRICA | ASTU - ASSENTAMENTO DE TUBOS E PECAS |  | M² | 1 | 26.6524 | 26.65 |  |  | 28.97
|  |  |  | MO sem LS => | 36.09 | LS => | 0 | 36.09 |  |  |  | 36.09
|  |  |  | Valor do BDI => | 0 |  | Valor com BDI => | 166.86 |  |  |  | 166.86
[6 empty] | Quant. => | 209.28 | 34920.46 |  |  |  | 34920.46
3.2.3 |  |  | ESQUADRIAS METÁLICAS
3.2.3.1 |  |  | PORTAS
3.2.3.1.1 | Código | Banco | Descrição | Tipo |  | Und | Quant. | Valor Unit | Total | 7.42 | 0 | Valor Unit
Composição | 8748 | ORSE | Restauro - Mapeamento de danos após a remoção de repintura | Restauro |  | m² | 1 | 7.4152 | 7.41 |  |  | 8.06
Composição Auxiliar | 10588 | ORSE | Encargos Complementares - Auxiliar de Restauração | Provisórios |  | h | 0.5 | 3.3028 | 1.65 |  |  | 3.59
Insumo | 3073 | ORSE | Auxiliar de Restaurador h | 0 |  | h | 0.5 | 11.5426 | 5.77 |  |  | 12.5463
|  |  |  | MO sem LS => | 0 | LS => | 0 | 0 |  |  |  | 0
|  |  |  | Valor do BDI => | 0 |  | Valor com BDI => | 8.06 |  |  |  | 8.06
[6 empty] | Quant. => | 36.59 | 294.91 |  |  |  | 294.91
3.2.3.1.2 | Código | Banco | Descrição | Tipo |  | Und | Quant. | Valor Unit | Total | 0 | 8.67 | Valor Unit
Composição | COMPOSIÇÃO 55 | Próprio | Restauração de peitoris/soleiras com argamassa de pó de pedra com cimento branco - acabamento polido | ASTU - ASSENTAMENTO DE TUBOS E PECAS |  | M² | 1 | 8.6756 | 8.67 |  |  | 9.43
Composição Auxiliar | 4509 | ORSE | Restauração de peitoris/soleiras com argamassa de pó de pedra com cimento branco - acabamento polido | Pavimentações Externas |  | m² | 1 | 8.6756 | 8.67 |  |  | 9.43
|  |  |  | MO sem LS => | 1.48 | LS => | 0 | 1.48 |  |  |  | 1.48
|  |  |  | Valor do BDI => | 0 |  | Valor com BDI => | 9.43 |  |  |  | 9.43
[6 empty] | Quant. => | 10.98 | 103.54 |  |  |  | 103.54
3.2.3.1.3 | Código | Banco | Descrição | Tipo |  | Und | Quant. | Valor Unit | Total | 23.57 | 70.18 | Valor Unit
Composição | COMPOSIÇÃO 142 | Próprio | RESTAURO - RESTAURAÇÃO DE DOBRADIÇAS E FECHADURAS | ESQV - ESQUADRIAS/FERRAGENS/VIDROS |  | UN | 1 | 93.7664 | 93.76 |  |  | 101.92
Composição Auxiliar | 88261 | SINAPI | CARPINTEIRO DE ESQUADRIA COM ENCARGOS COMPLEMENTARES | SEDI - SERVIÇOS DIVERSOS |  | H | 1 | 23.5704 | 23.57 |  |  | 25.62
Composição Auxiliar | 4367 | ORSE | Restauro - Limpeza de ferragem | Restauro |  | un | 1 | 3.7904 | 3.79 |  |  | 4.12
Composição Auxiliar | 261008 | AGETOP CIVIL | FUNDO ANTICORROSIVO PARA ESQUADRIAS METÁLICAS | 26 |  | m² | 1 | 14.4072 | 14.4 |  |  | 15.66
Composição Auxiliar | 067078 | AGETOP CIVIL | APLICAÇÃO, COM POSTERIOR REMOÇÃO COM JATO DE ÁGUA, DE ÁCIDO MURIÁTICO (1:20) E APLICAÇÃO, COM POSTERIOR REMOÇÃO COM JATO DE ÁGUA, DE HIDRÓXIDO DE AMÔNIO (1:10) | 6 |  | m² | 1 | 7.1024 | 7.1 |  |  | 7.72
Composição Auxiliar | 100758 | SINAPI | PINTURA COM TINTA ALQUÍDICA DE ACABAMENTO (ESMALTE SINTÉTICO ACETINADO) APLICADA A ROLO OU PINCEL SOBRE SUPERFÍCIES METÁLICAS (EXCETO PERFIL) EXECUTADO EM OBRA (02 DEMÃOS). AF_01/2020 | PINT - PINTURAS |  | m² | 1 | 44.896 | 44.89 |  |  | 48.8
|  |  |  | MO sem LS => | 66.67 | LS => | 0 | 66.67 |  |  |  | 66.67
|  |  |  | Valor do BDI => | 0 |  | Valor com BDI => | 101.92 |  |  |  | 101.92
[6 empty] | Quant. => | 68 | 6930.56 |  |  |  | 6930.56
3.2.3.1.4 | Código | Banco | Descrição | Tipo |  | Und | Quant. | Valor Unit | Total | 48.57 | 90.51 | Valor Unit
Composição | COMPOSIÇÃO 141 | Próprio | RESTAURO - RESTAURAÇÃO DE ESQUADRIA METÁLICA, INCLUSIVE PINTURA V2 | ESQV - ESQUADRIAS/FERRAGENS/VIDROS |  | M² | 1 | 139.1132 | 139.11 |  |  | 151.21
Composição Auxiliar | 102191 | SINAPI | REMOÇÃO DE VIDRO LISO COMUM DE ESQUADRIA COM BAGUETE DE ALUMÍNIO OU PVC. AF_01/2021 | ESQV - ESQUADRIAS/FERRAGENS/VIDROS |  | m² | 1 | 19.0716 | 19.07 |  |  | 20.73
Composição Auxiliar | 97664 | SINAPI | REMOÇÃO DE ACESSÓRIOS, DE FORMA MANUAL, SEM REAPROVEITAMENTO. AF_12/2017 | SERP - SERVIÇOS PRELIMINARES |  | UN | 1 | 1.2696 | 1.26 |  |  | 1.38
Composição Auxiliar | 4367 | ORSE | Restauro - Limpeza de ferragem | Restauro |  | un | 1 | 3.7904 | 3.79 |  |  | 4.12
Composição Auxiliar | 100758 | SINAPI | PINTURA COM TINTA ALQUÍDICA DE ACABAMENTO (ESMALTE SINTÉTICO ACETINADO) APLICADA A ROLO OU PINCEL SOBRE SUPERFÍCIES METÁLICAS (EXCETO PERFIL) EXECUTADO EM OBRA (02 DEMÃOS). AF_01/2020 | PINT - PINTURAS |  | m² | 1 | 44.896 | 44.89 |  |  | 48.8
Composição Auxiliar | 88261 | SINAPI | CARPINTEIRO DE ESQUADRIA COM ENCARGOS COMPLEMENTARES | SEDI - SERVIÇOS DIVERSOS |  | H | 1 | 23.5704 | 23.57 |  |  | 25.62
Composição Auxiliar | 88309 | SINAPI | PEDREIRO COM ENCARGOS COMPLEMENTARES | SEDI - SERVIÇOS DIVERSOS |  | H | 1 | 25.0056 | 25 |  |  | 27.18
Composição Auxiliar | 067078 | AGETOP CIVIL | APLICAÇÃO, COM POSTERIOR REMOÇÃO COM JATO DE ÁGUA, DE ÁCIDO MURIÁTICO (1:20) E APLICAÇÃO, COM POSTERIOR REMOÇÃO COM JATO DE ÁGUA, DE HIDRÓXIDO DE AMÔNIO (1:10) | 6 |  | m² | 1 | 7.1024 | 7.1 |  |  | 7.72
Composição Auxiliar | 261008 | AGETOP CIVIL | FUNDO ANTICORROSIVO PARA ESQUADRIAS METÁLICAS | 26 |  | m² | 1 | 14.4072 | 14.4 |  |  | 15.66
|  |  |  | MO sem LS => | 103.84 | LS => | 0 | 103.84 |  |  |  | 103.84
|  |  |  | Valor do BDI => | 0 |  | Valor com BDI => | 151.21 |  |  |  | 151.21
[6 empty] | Quant. => | 36.59 | 5532.77 |  |  |  | 5532.77
3.2.3.2 |  |  | JANELAS | [5 empty] | 126348.93
3.2.3.2.1 | Código | Banco | Descrição | Tipo |  | Und | Quant. | Valor Unit | Total | 485.75 | 669.47 | Valor Unit
Composição | COMPOSIÇÃO 56 | Próprio | RESTAURO - RESTAURAÇÃO DE ESQUADRIA METÁLICA, INCLUSIVE VIDROS E PINTURA | ESQV - ESQUADRIAS/FERRAGENS/VIDROS |  | M² | 1 | 1155.22 | 1155.22 |  |  | 1297.81
Composição Auxiliar | 102191 | SINAPI | REMOÇÃO DE VIDRO LISO COMUM DE ESQUADRIA COM BAGUETE DE ALUMÍNIO OU PVC. AF_01/2021 | ESQV - ESQUADRIAS/FERRAGENS/VIDROS |  | m² | 1 | 19.0716 | 19.07 |  |  | 20.73
Composição Auxiliar | 97664 | SINAPI | REMOÇÃO DE ACESSÓRIOS, DE FORMA MANUAL, SEM REAPROVEITAMENTO. AF_12/2017 | SERP - SERVIÇOS PRELIMINARES |  | UN | 1 | 1.2696 | 1.26 |  |  | 1.38
Composição Auxiliar | 067078 | AGETOP CIVIL | APLICAÇÃO, COM POSTERIOR REMOÇÃO COM JATO DE ÁGUA, DE ÁCIDO MURIÁTICO (1:20) E APLICAÇÃO, COM POSTERIOR REMOÇÃO COM JATO DE ÁGUA, DE HIDRÓXIDO DE AMÔNIO (1:10) | 6 |  | m² | 1 | 7.1024 | 7.1 |  |  | 7.72
Composição Auxiliar | 100758 | SINAPI | PINTURA COM TINTA ALQUÍDICA DE ACABAMENTO (ESMALTE SINTÉTICO ACETINADO) APLICADA A ROLO OU PINCEL SOBRE SUPERFÍCIES METÁLICAS (EXCETO PERFIL) EXECUTADO EM OBRA (02 DEMÃOS). AF_01/2020 | PINT - PINTURAS |  | m² | 1 | 44.896 | 44.89 |  |  | 48.8
Composição Auxiliar | 261008 | AGETOP CIVIL | FUNDO ANTICORROSIVO PARA ESQUADRIAS METÁLICAS | 26 |  | m² | 1 | 14.4072 | 14.4 |  |  | 15.66
Composição Auxiliar | 88261 | SINAPI | CARPINTEIRO DE ESQUADRIA COM ENCARGOS COMPLEMENTARES | SEDI - SERVIÇOS DIVERSOS |  | H | 10 | 23.5704 | 235.7 |  |  | 25.62
Composição Auxiliar | 88309 | SINAPI | PEDREIRO COM ENCARGOS COMPLEMENTARES | SEDI - SERVIÇOS DIVERSOS |  | H | 10 | 25.0056 | 250.05 |  |  | 27.18
Insumo | 1392 | AGETOP CIVIL | FECHADURA TIPO BOLA LAFONTE 2080-E / 1005-E VOUGA OU EQUIVALENTE | Material |  | un | 1 | 129 | 129 |  |  | 182.31 | 129.4401
Insumo | 2818 | AGETOP CIVIL | DOBRADIÇA TIPO FERRADURA NÚMERO 2 | Material |  | un | 1 | 19.9732 | 19.97 |  |  | 21.71
Insumo | 2147 | AGETOP CIVIL | VIDRO ARAMADO - CORTADO E COLOCADO | Material |  | m² | 1 | 433.78 | 433.78 |  |  | 471.5
|  |  |  | MO sem LS => | 468.74 | LS => | 0 | 468.74 |  |  |  | 468.74
|  |  |  | Valor do BDI => | 0 |  | Valor com BDI => | 1297.81 |  |  |  | 1297.81
[6 empty] | Quant. => | 96.56 | 125316.53 |  |  |  | 125316.53
3.2.3.2.2 | Código | Banco | Descrição | Tipo |  | Und | Quant. | Valor Unit | Total | 7.42 | 0 | Valor Unit
Composição | 8748 | ORSE | Restauro - Mapeamento de danos após a remoção de repintura | Restauro |  | m² | 1 | 7.4152 | 7.41 |  |  | 8.06
Composição Auxiliar | 10588 | ORSE | Encargos Complementares - Auxiliar de Restauração | Provisórios |  | h | 0.5 | 3.3028 | 1.65 |  |  | 3.59
Insumo | 3073 | ORSE | Auxiliar de Restaurador h | 0 |  | h | 0.5 | 11.5426 | 5.77 |  |  | 12.5463
|  |  |  | MO sem LS => | 0 | LS => | 0 | 0 |  |  |  | 0
|  |  |  | Valor do BDI => | 0 |  | Valor com BDI => | 8.06 |  |  |  | 8.06
[6 empty] | Quant. => | 96.56 | 778.27 |  |  |  | 778.27
3.2.3.2.3 | Código | Banco | Descrição | Tipo |  | Und | Quant. | Valor Unit | Total | 0 | 8.67 | Valor Unit
Composição | COMPOSIÇÃO 55 | Próprio | Restauração de peitoris/soleiras com argamassa de pó de pedra com cimento branco - acabamento polido | ASTU - ASSENTAMENTO DE TUBOS E PECAS |  | M² | 1 | 8.6756 | 8.67 |  |  | 9.43
Composição Auxiliar | 4509 | ORSE | Restauração de peitoris/soleiras com argamassa de pó de pedra com cimento branco - acabamento polido | Pavimentações Externas |  | m² | 1 | 8.6756 | 8.67 |  |  | 9.43
|  |  |  | MO sem LS => | 1.48 | LS => | 0 | 1.48 |  |  |  | 1.48
|  |  |  | Valor do BDI => | 0 |  | Valor com BDI => | 9.43 |  |  |  | 9.43
[6 empty] | Quant. => | 26.95 | 254.13 |  |  |  | 254.13
3.3 |  |  | BLOCO 3 - SALAS
3.3.1 |  |  | PAREDES EXTERNAS
3.3.1.1 | Código | Banco | Descrição | Tipo |  | Und | Quant. | Valor Unit | Total | 0 | 149.92 | Valor Unit
Composição | COMPOSIÇÃO 54 | Próprio | Restauro - Restauração de revestimento (Reboco) em fachadas de obras do Patrimônio Histórico - Rev. 02 02/2022 | ASTU - ASSENTAMENTO DE TUBOS E PECAS |  | M² | 1 | 149.9232 | 149.92 |  |  | 162.96
Composição Auxiliar | 4237 | ORSE | Restauro - Restauração de revestimento (Reboco) em fachadas de obras do Patrimônio Histórico - Rev. 02 02/2022 | Azulejos e Cerâmicas |  | m² | 1 | 149.9232 | 149.92 |  |  | 162.96
|  |  |  | MO sem LS => | 17.56 | LS => | 0 | 17.56 |  |  |  | 17.56
|  |  |  | Valor do BDI => | 0 |  | Valor com BDI => | 162.96 |  |  |  | 162.96
[6 empty] | Quant. => | 228.6 | 37252.65 |  |  |  | 37252.65
3.3.1.2 | Código | Banco | Descrição | Tipo |  | Und | Quant. | Valor Unit | Total | 37.66 | 257.47 | Valor Unit
Composição | 12393 | ORSE | Restauro - Emassamento e nivelamento de camada pictórica em paredes com pintura parietal | Diversos |  | m² | 1 | 295.13 | 295.13 |  |  | 317.39
Composição Auxiliar | 12390 | ORSE | Encargos Complementares - Restaurador Nível Médio | Provisórios |  | h | 1 | 3.2752 | 3.27 |  |  | 3.56
Insumo | 3087 | ORSE | Cola de coelho kg | 0 |  | Pote | 0.075 | 973.36 | 73 |  |  | 1058
Insumo | 3091 | ORSE | Carbonato de cálcio kg | 0 |  | Pcte | 1.2 | 150 | 180 |  |  | 160.2
Insumo | 12529 | ORSE | Restaurador - Nível Médio h | 0 |  | h | 1 | 34.3937 | 34.39 |  |  | 37.3845
Insumo | 00003315 | SINAPI | GESSO EM PO PARA REVESTIMENTOS/MOLDURAS/SANCAS E USO GERAL | Material |  | KG | 6 | 0.7452 | 4.47 |  |  | 0.81
|  |  |  | MO sem LS => | 0 | LS => | 0 | 0 |  |  |  | 0
|  |  |  | Valor do BDI => | 0 |  | Valor com BDI => | 317.39 |  |  |  | 317.39
[6 empty] | Quant. => | 228.6 | 72555.35 |  |  |  | 72555.35
3.3.1.3 | Código | Banco | Descrição | Tipo |  | Und | Quant. | Valor Unit | Total | 6.89 | 5.08 | Valor Unit
Composição | 261000 | AGETOP CIVIL | PINTURA LATEX ACRILICA 2 DEMAOS C/SELADOR | 26 |  | m² | 1 | 11.9692 | 11.96 |  |  | 13.01
Insumo | 0008 | AGETOP CIVIL | AJUDANTE | Mão de Obra |  | h | 0.0822 | 13.5332 | 1.11 |  |  | 14.71
Insumo | 0018 | AGETOP CIVIL | PINTOR | Mão de Obra |  | h | 0.3021 | 19.136 | 5.78 |  |  | 20.8
Insumo | 1674 | AGETOP CIVIL | LIXA PARA PAREDE Nº 100 | Material |  | un | 0.1 | 1.012 | 0.1 |  |  | 1.1
Insumo | 2294 | AGETOP CIVIL | SELADOR ACRILICO | Material |  | l | 0.12 | 8.6296 | 1.03 |  |  | 9.38
Insumo | 2051 | AGETOP CIVIL | TINTA LATEX ACRILICA - SEMI BRILHO | Material |  | l | 0.16 | 24.748 | 3.95 |  |  | 26.9
|  |  |  | MO sem LS => | 7.48 | LS => | 0 | 7.48 |  |  |  | 7.48
|  |  |  | Valor do BDI => | 0 |  | Valor com BDI => | 13.01 |  |  |  | 13.01
[6 empty] | Quant. => | 1143 | 14870.43 |  |  |  | 14870.43
3.3.1.4 | Código | Banco | Descrição | Tipo |  | Und | Quant. | Valor Unit | Total | 7.42 | 0 | Valor Unit
Composição | 8748 | ORSE | Restauro - Mapeamento de danos após a remoção de repintura | Restauro |  | m² | 1 | 7.4152 | 7.41 |  |  | 8.06
Composição Auxiliar | 10588 | ORSE | Encargos Complementares - Auxiliar de Restauração | Provisórios |  | h | 0.5 | 3.3028 | 1.65 |  |  | 3.59
Insumo | 3073 | ORSE | Auxiliar de Restaurador h | 0 |  | h | 0.5 | 11.5426 | 5.77 |  |  | 12.5463
|  |  |  | MO sem LS => | 0 | LS => | 0 | 0 |  |  |  | 0
|  |  |  | Valor do BDI => | 0 |  | Valor com BDI => | 8.06 |  |  |  | 8.06
[6 empty] | Quant. => | 1143 | 9212.58 |  |  |  | 9212.58
3.3.1.5 | Código | Banco | Descrição | Tipo |  | Und | Quant. | Valor Unit | Total | 10.13 | 4.26 | Valor Unit
Composição | 88497 | SINAPI | APLICAÇÃO E LIXAMENTO DE MASSA LÁTEX EM PAREDES, DUAS DEMÃOS. AF_06/2014 | PINT - PINTURAS |  | m² | 1 | 14.3888 | 14.38 |  |  | 15.64
Composição Auxiliar | 88310 | SINAPI | PINTOR COM ENCARGOS COMPLEMENTARES | SEDI - SERVIÇOS DIVERSOS |  | H | 0.312 | 26.1188 | 8.14 |  |  | 28.39
Composição Auxiliar | 88316 | SINAPI | SERVENTE COM ENCARGOS COMPLEMENTARES | SEDI - SERVIÇOS DIVERSOS |  | H | 0.114 | 17.4616 | 1.99 |  |  | 18.98
Insumo | 00003767 | SINAPI | LIXA EM FOLHA PARA PAREDE OU MADEIRA, NUMERO 120, COR VERMELHA | Material |  | UN | 0.1 | 0.9016 | 0.09 |  |  | 0.98
Insumo | 00043626 | SINAPI | MASSA CORRIDA PARA SUPERFICIES DE AMBIENTES INTERNOS | Material |  | KG | 1.555 | 2.6864 | 4.17 |  |  | 2.92
|  |  |  | MO sem LS => | 8.04 | LS => | 0 | 8.04 |  |  |  | 8.04
|  |  |  | Valor do BDI => | 0 |  | Valor com BDI => | 15.64 |  |  |  | 15.64
[6 empty] | Quant. => | 1143 | 17876.52 |  |  |  | 17876.52
3.3.2 |  |  | PAREDES INTERNAS
3.3.2.1 | Código | Banco | Descrição | Tipo |  | Und | Quant. | Valor Unit | Total | 0 | 149.92 | Valor Unit
Composição | COMPOSIÇÃO 54 | Próprio | Restauro - Restauração de revestimento (Reboco) em fachadas de obras do Patrimônio Histórico - Rev. 02 02/2022 | ASTU - ASSENTAMENTO DE TUBOS E PECAS |  | M² | 1 | 149.9232 | 149.92 |  |  | 162.96
Composição Auxiliar | 4237 | ORSE | Restauro - Restauração de revestimento (Reboco) em fachadas de obras do Patrimônio Histórico - Rev. 02 02/2022 | Azulejos e Cerâmicas |  | m² | 1 | 149.9232 | 149.92 |  |  | 162.96
|  |  |  | MO sem LS => | 17.56 | LS => | 0 | 17.56 |  |  |  | 17.56
|  |  |  | Valor do BDI => | 0 |  | Valor com BDI => | 162.96 |  |  |  | 162.96
[6 empty] | Quant. => | 122.07 | 19892.52 |  |  |  | 19892.52
3.3.2.2 | Código | Banco | Descrição | Tipo |  | Und | Quant. | Valor Unit | Total | 11.76 | 1.99 | Valor Unit
Composição | 8719 | ORSE | Restauro - Remoção de pintura em paredes e ornatos | Restauro |  | m² | 1 | 13.7448 | 13.74 |  |  | 14.94
Composição Auxiliar | 10588 | ORSE | Encargos Complementares - Auxiliar de Restauração | Provisórios |  | h | 0.2 | 3.3028 | 0.66 |  |  | 3.59
Composição Auxiliar | 10597 | ORSE | Encargos Complementares - Jatista | Provisórios |  | h | 0.4 | 3.2752 | 1.31 |  |  | 3.56
Insumo | 3073 | ORSE | Auxiliar de Restaurador h | 0 |  | h | 0.2 | 11.5426 | 2.3 |  |  | 12.5463
Insumo | 4178 | ORSE | Aluguel de máquina Lavajato pressão mínima 1200lb com mangueira e bico direcional h | 0 |  | h | 0.4 | 1.702 | 0.68 |  |  | 1.85
Insumo | 8970 | ORSE | Bisturi un | 0 |  | un | 0.25 | 3.5052 | 0.87 |  |  | 3.81
Insumo | 00003767 | SINAPI | LIXA EM FOLHA PARA PAREDE OU MADEIRA, NUMERO 120, COR VERMELHA | Material |  | UN | 1.25 | 0.9016 | 1.12 |  |  | 0.98
Insumo | 00004251 | SINAPI | OPERADOR DE JATO ABRASIVO OU JATISTA | Mão de Obra |  | H | 0.4 | 17.0292 | 6.81 |  |  | 18.51
|  |  |  | MO sem LS => | 7.4 | LS => | 0 | 7.4 |  |  |  | 7.4
|  |  |  | Valor do BDI => | 0 |  | Valor com BDI => | 14.94 |  |  |  | 14.94
[6 empty] | Quant. => | 2132.32 | 31856.86 |  |  |  | 31856.86
3.3.2.3 | Código | Banco | Descrição | Tipo |  | Und | Quant. | Valor Unit | Total | 4.93 | 3.62 | Valor Unit
Composição | 261307 | AGETOP CIVIL | PINTURA PVA LATEX 2 DEMAOS SEM SELADOR | 26 |  | m² | 1 | 8.556 | 8.55 |  |  | 9.3
Insumo | 0008 | AGETOP CIVIL | AJUDANTE | Mão de Obra |  | h | 0.0822 | 13.5332 | 1.11 |  |  | 14.71
Insumo | 2052 | AGETOP CIVIL | TINTA PVA LATEX | Material |  | l | 0.17 | 20.7644 | 3.52 |  |  | 22.57
Insumo | 0018 | AGETOP CIVIL | PINTOR | Mão de Obra |  | h | 0.2 | 19.136 | 3.82 |  |  | 20.8
Insumo | 1674 | AGETOP CIVIL | LIXA PARA PAREDE Nº 100 | Material |  | un | 0.1 | 1.012 | 0.1 |  |  | 1.1
|  |  |  | MO sem LS => | 5.36 | LS => | 0 | 5.36 |  |  |  | 5.36
|  |  |  | Valor do BDI => | 0 |  | Valor com BDI => | 9.3 |  |  |  | 9.3
[6 empty] | Quant. => | 790.65 | 7353.04 |  |  |  | 7353.04
3.3.2.4 | Código | Banco | Descrição | Tipo |  | Und | Quant. | Valor Unit | Total | 1.25 | 1.73 | Valor Unit
Composição | 88485 | SINAPI | APLICAÇÃO DE FUNDO SELADOR ACRÍLICO EM PAREDES, UMA DEMÃO. AF_06/2014 | PINT - PINTURAS |  | m² | 1 | 2.9808 | 2.98 |  |  | 3.24
Composição Auxiliar | 88310 | SINAPI | PINTOR COM ENCARGOS COMPLEMENTARES | SEDI - SERVIÇOS DIVERSOS |  | H | 0.039 | 26.1188 | 1.01 |  |  | 28.39
Composição Auxiliar | 88316 | SINAPI | SERVENTE COM ENCARGOS COMPLEMENTARES | SEDI - SERVIÇOS DIVERSOS |  | H | 0.014 | 17.4616 | 0.24 |  |  | 18.98
Insumo | 00006085 | SINAPI | SELADOR ACRILICO OPACO PREMIUM INTERIOR/EXTERIOR | Material |  | L | 0.16 | 10.856 | 1.73 |  |  | 11.8
|  |  |  | MO sem LS => | 0.99 | LS => | 0 | 0.99 |  |  |  | 0.99
|  |  |  | Valor do BDI => | 0 |  | Valor com BDI => | 3.24 |  |  |  | 3.24
[6 empty] | Quant. => | 790.65 | 2561.7 |  |  |  | 2561.7
3.3.2.5 | Código | Banco | Descrição | Tipo |  | Und | Quant. | Valor Unit | Total | 7.73 | 6.99 | Valor Unit
Composição | 261550 | AGETOP CIVIL | PINTURA TINTA ESMALTE SINTETICO PARA PAREDES - 2 DEMÃOS C/SELADOR | 26 |  | m² | 1 | 14.72 | 14.72 |  |  | 16
Insumo | 0008 | AGETOP CIVIL | AJUDANTE | Mão de Obra |  | h | 0.0822 | 13.5332 | 1.11 |  |  | 14.71
Insumo | 1970 | AGETOP CIVIL | DILUENTE AGUARRÁS | Material |  | l | 0.032 | 19.4948 | 0.62 |  |  | 21.19
Insumo | 0018 | AGETOP CIVIL | PINTOR | Mão de Obra |  | h | 0.3463 | 19.136 | 6.62 |  |  | 20.8
Insumo | 1674 | AGETOP CIVIL | LIXA PARA PAREDE Nº 100 | Material |  | un | 0.1 | 1.012 | 0.1 |  |  | 1.1
Insumo | 2294 | AGETOP CIVIL | SELADOR ACRILICO | Material |  | l | 0.12 | 8.6296 | 1.03 |  |  | 9.38
Insumo | 2055 | AGETOP CIVIL | TINTA ESMALTE | Material |  | l | 0.16 | 32.7796 | 5.24 |  |  | 35.63
|  |  |  | MO sem LS => | 8.4 | LS => | 0 | 8.4 |  |  |  | 8.4
|  |  |  | Valor do BDI => | 0 |  | Valor com BDI => | 16 |  |  |  | 16
[6 empty] | Quant. => | 1341.67 | 21466.72 |  |  |  | 21466.72
3.3.2.6 | Código | Banco | Descrição | Tipo |  | Und | Quant. | Valor Unit | Total | 10.13 | 4.26 | Valor Unit
Composição | 88497 | SINAPI | APLICAÇÃO E LIXAMENTO DE MASSA LÁTEX EM PAREDES, DUAS DEMÃOS. AF_06/2014 | PINT - PINTURAS |  | m² | 1 | 14.3888 | 14.38 |  |  | 15.64
Composição Auxiliar | 88310 | SINAPI | PINTOR COM ENCARGOS COMPLEMENTARES | SEDI - SERVIÇOS DIVERSOS |  | H | 0.312 | 26.1188 | 8.14 |  |  | 28.39
Composição Auxiliar | 88316 | SINAPI | SERVENTE COM ENCARGOS COMPLEMENTARES | SEDI - SERVIÇOS DIVERSOS |  | H | 0.114 | 17.4616 | 1.99 |  |  | 18.98
Insumo | 00003767 | SINAPI | LIXA EM FOLHA PARA PAREDE OU MADEIRA, NUMERO 120, COR VERMELHA | Material |  | UN | 0.1 | 0.9016 | 0.09 |  |  | 0.98
Insumo | 00043626 | SINAPI | MASSA CORRIDA PARA SUPERFICIES DE AMBIENTES INTERNOS | Material |  | KG | 1.555 | 2.6864 | 4.17 |  |  | 2.92
|  |  |  | MO sem LS => | 8.04 | LS => | 0 | 8.04 |  |  |  | 8.04
|  |  |  | Valor do BDI => | 0 |  | Valor com BDI => | 15.64 |  |  |  | 15.64
[6 empty] | Quant. => | 2132.32 | 33349.48 |  |  |  | 33349.48
3.3.3 |  |  | FORROS
3.3.3.1 | Código | Banco | Descrição | Tipo |  | Und | Quant. | Valor Unit | Total | 11.76 | 1.99 | Valor Unit
Composição | 8719 | ORSE | Restauro - Remoção de pintura em paredes e ornatos | Restauro |  | m² | 1 | 13.7448 | 13.74 |  |  | 14.94
Composição Auxiliar | 10588 | ORSE | Encargos Complementares - Auxiliar de Restauração | Provisórios |  | h | 0.2 | 3.3028 | 0.66 |  |  | 3.59
Composição Auxiliar | 10597 | ORSE | Encargos Complementares - Jatista | Provisórios |  | h | 0.4 | 3.2752 | 1.31 |  |  | 3.56
Insumo | 3073 | ORSE | Auxiliar de Restaurador h | 0 |  | h | 0.2 | 11.5426 | 2.3 |  |  | 12.5463
Insumo | 4178 | ORSE | Aluguel de máquina Lavajato pressão mínima 1200lb com mangueira e bico direcional h | 0 |  | h | 0.4 | 1.702 | 0.68 |  |  | 1.85
Insumo | 8970 | ORSE | Bisturi un | 0 |  | un | 0.25 | 3.5052 | 0.87 |  |  | 3.81
Insumo | 00003767 | SINAPI | LIXA EM FOLHA PARA PAREDE OU MADEIRA, NUMERO 120, COR VERMELHA | Material |  | UN | 1.25 | 0.9016 | 1.12 |  |  | 0.98
Insumo | 00004251 | SINAPI | OPERADOR DE JATO ABRASIVO OU JATISTA | Mão de Obra |  | H | 0.4 | 17.0292 | 6.81 |  |  | 18.51
|  |  |  | MO sem LS => | 7.4 | LS => | 0 | 7.4 |  |  |  | 7.4
|  |  |  | Valor do BDI => | 0 |  | Valor com BDI => | 14.94 |  |  |  | 14.94
[6 empty] | Quant. => | 1198.77 | 17909.62 |  |  |  | 17909.62
3.3.3.2 | Código | Banco | Descrição | Tipo |  | Und | Quant. | Valor Unit | Total | 4.93 | 3.62 | Valor Unit
Composição | 261307 | AGETOP CIVIL | PINTURA PVA LATEX 2 DEMAOS SEM SELADOR | 26 |  | m² | 1 | 8.556 | 8.55 |  |  | 9.3
Insumo | 0008 | AGETOP CIVIL | AJUDANTE | Mão de Obra |  | h | 0.0822 | 13.5332 | 1.11 |  |  | 14.71
Insumo | 2052 | AGETOP CIVIL | TINTA PVA LATEX | Material |  | l | 0.17 | 20.7644 | 3.52 |  |  | 22.57
Insumo | 0018 | AGETOP CIVIL | PINTOR | Mão de Obra |  | h | 0.2 | 19.136 | 3.82 |  |  | 20.8
Insumo | 1674 | AGETOP CIVIL | LIXA PARA PAREDE Nº 100 | Material |  | un | 0.1 | 1.012 | 0.1 |  |  | 1.1
|  |  |  | MO sem LS => | 5.36 | LS => | 0 | 5.36 |  |  |  | 5.36
|  |  |  | Valor do BDI => | 0 |  | Valor com BDI => | 9.3 |  |  |  | 9.3
[6 empty] | Quant. => | 1198.77 | 11148.56 |  |  |  | 11148.56
3.3.3.3 | Código | Banco | Descrição | Tipo |  | Und | Quant. | Valor Unit | Total | 1.66 | 1.73 | Valor Unit
Composição | 88484 | SINAPI | APLICAÇÃO DE FUNDO SELADOR ACRÍLICO EM TETO, UMA DEMÃO. AF_06/2014 | PINT - PINTURAS |  | m² | 1 | 3.3856 | 3.38 |  |  | 3.68
Composição Auxiliar | 88310 | SINAPI | PINTOR COM ENCARGOS COMPLEMENTARES | SEDI - SERVIÇOS DIVERSOS |  | H | 0.051 | 26.1188 | 1.33 |  |  | 28.39
Composição Auxiliar | 88316 | SINAPI | SERVENTE COM ENCARGOS COMPLEMENTARES | SEDI - SERVIÇOS DIVERSOS |  | H | 0.019 | 17.4616 | 0.33 |  |  | 18.98
Insumo | 00006085 | SINAPI | SELADOR ACRILICO OPACO PREMIUM INTERIOR/EXTERIOR | Material |  | L | 0.16 | 10.856 | 1.73 |  |  | 11.8
|  |  |  | MO sem LS => | 1.31 | LS => | 0 | 1.31 |  |  |  | 1.31
|  |  |  | Valor do BDI => | 0 |  | Valor com BDI => | 3.68 |  |  |  | 3.68
[6 empty] | Quant. => | 1198.77 | 4411.47 |  |  |  | 4411.47
3.3.3.4 | Código | Banco | Descrição | Tipo |  | Und | Quant. | Valor Unit | Total | 2.71 | 22.69 | Valor Unit
Composição | 060104 | AGETOP CIVIL | ANDAIME METALICO TORRE (ALUGUEL/MES) - 10 TORRES DE 3,00M | 6 |  | m | 1 | 25.4104 | 25.41 |  |  | 27.62
Insumo | 0015 | AGETOP CIVIL | MONTADOR DE ESTRUTURA METALICA | Mão de Obra |  | h | 0.08 | 19.136 | 1.53 |  |  | 20.8
Insumo | 0005 | AGETOP CIVIL | SERVENTE | Mão de Obra |  | h | 0.1 | 11.8772 | 1.18 |  |  | 12.91
Insumo | 1121 | AGETOP CIVIL | ANDAIME METALICO (ALUGUEL) | Material |  | mxmes | 1 | 22.6964 | 22.69 |  |  | 24.67
|  |  |  | MO sem LS => | 2.95 | LS => | 0 | 2.95 |  |  |  | 2.95
|  |  |  | Valor do BDI => | 0 |  | Valor com BDI => | 27.62 |  |  |  | 27.62
[6 empty] | Quant. => | 30 | 828.6 |  |  |  | 828.6
3.3.3.5 | Código | Banco | Descrição | Tipo |  | Und | Quant. | Valor Unit | Total | 21.86 | 4.26 | Valor Unit
Composição | 88496 | SINAPI | APLICAÇÃO E LIXAMENTO DE MASSA LÁTEX EM TETO, DUAS DEMÃOS. AF_06/2014 | PINT - PINTURAS |  | m² | 1 | 26.1096 | 26.1 |  |  | 28.38
Composição Auxiliar | 88310 | SINAPI | PINTOR COM ENCARGOS COMPLEMENTARES | SEDI - SERVIÇOS DIVERSOS |  | H | 0.672 | 26.1188 | 17.55 |  |  | 28.39
Composição Auxiliar | 88316 | SINAPI | SERVENTE COM ENCARGOS COMPLEMENTARES | SEDI - SERVIÇOS DIVERSOS |  | H | 0.247 | 17.4616 | 4.31 |  |  | 18.98
Insumo | 00003767 | SINAPI | LIXA EM FOLHA PARA PAREDE OU MADEIRA, NUMERO 120, COR VERMELHA | Material |  | UN | 0.1 | 0.9016 | 0.09 |  |  | 0.98
Insumo | 00043626 | SINAPI | MASSA CORRIDA PARA SUPERFICIES DE AMBIENTES INTERNOS | Material |  | KG | 1.555 | 2.6864 | 4.17 |  |  | 2.92
|  |  |  | MO sem LS => | 17.34 | LS => | 0 | 17.34 |  |  |  | 17.34
|  |  |  | Valor do BDI => | 0 |  | Valor com BDI => | 28.38 |  |  |  | 28.38
[6 empty] | Quant. => | 1198.77 | 34021.09 |  |  |  | 34021.09
3.3.4 |  |  | PISO
3.3.4.1 | Código | Banco | Descrição | Tipo |  | Und | Quant. | Valor Unit | Total | 0 | 153.5 | Valor Unit
Composição | COMPOSIÇÃO 81 | Próprio | RESTAURAÇÃO DE TRINCAS E IMPERFEIÇÕES DE PISO/RODAPÉ EM GRANITINA, INCLUSIVE POLIMENTO | PISO - PISOS |  | M² | 1 | 153.5112 | 153.51 |  |  | 166.86
Composição Auxiliar | COMPOSIÇÃO 79 | Próprio | DEMOLIÇÃO DE PISO DE GRANILITE | PISO - PISOS |  | M² | 1 | 24.4444 | 24.44 |  |  | 26.57
Composição Auxiliar | 221106 | AGETOP CIVIL | GRANITINA 8MM FUNDIDA COM CONTRAPISO (1CI:3ARML) E=2CM E JUNTA PLASTICA 27MM ( COM ÓXIDO DE FERRO) | 22 |  | m² | 1 | 102.4144 | 102.41 |  |  | 111.32
Composição Auxiliar | COMPOSIÇÃO 17 | Próprio | POLIMENTO DE PISO EM GRANITINA COM ESMERILHADEIRA ELÉTRICA | ASTU - ASSENTAMENTO DE TUBOS E PECAS |  | M² | 1 | 26.6524 | 26.65 |  |  | 28.97
|  |  |  | MO sem LS => | 36.09 | LS => | 0 | 36.09 |  |  |  | 36.09
|  |  |  | Valor do BDI => | 0 |  | Valor com BDI => | 166.86 |  |  |  | 166.86
[6 empty] | Quant. => | 110.06 | 18364.61 |  |  |  | 18364.61
3.3.4.2 | Código | Banco | Descrição | Tipo |  | Und | Quant. | Valor Unit | Total | 0 | 26.65 | Valor Unit
Composição | COMPOSIÇÃO 17 | Próprio | POLIMENTO DE PISO EM GRANITINA COM ESMERILHADEIRA ELÉTRICA, INCLUSIVE RODAPÉ | ASTU - ASSENTAMENTO DE TUBOS E PECAS |  | M² | 1 | 26.6524 | 26.65 |  |  | 28.97
Composição Auxiliar | 210041 | SBC | POLIMENTO PISO MARMORITE/GRANITINA C/ESMERILHADEIRA ELETRICA | LIMPEZA |  | m² | 1 | 26.6524 | 26.65 |  |  | 28.97
|  |  |  | MO sem LS => | 0.38 | LS => | 0 | 0.38 |  |  |  | 0.38
|  |  |  | Valor do BDI => | 0 |  | Valor com BDI => | 28.97 |  |  |  | 28.97
[6 empty] | Quant. => | 1100.63 | 31885.25 |  |  |  | 31885.25
3.3.5 |  |  | ESQUADRIAS
3.3.5.1 |  |  | PORTAS
3.3.5.1.2 | Código | Banco | Descrição | Tipo |  | Und | Quant. | Valor Unit | Total | 0 | 8.67 | Valor Unit
Composição | COMPOSIÇÃO 55 | Próprio | Restauração de peitoris/soleiras com argamassa de pó de pedra com cimento branco - acabamento polido | ASTU - ASSENTAMENTO DE TUBOS E PECAS |  | M² | 1 | 8.6756 | 8.67 |  |  | 9.43
Composição Auxiliar | 4509 | ORSE | Restauração de peitoris/soleiras com argamassa de pó de pedra com cimento branco - acabamento polido | Pavimentações Externas |  | m² | 1 | 8.6756 | 8.67 |  |  | 9.43
|  |  |  | MO sem LS => | 1.48 | LS => | 0 | 1.48 |  |  |  | 1.48
|  |  |  | Valor do BDI => | 0 |  | Valor com BDI => | 9.43 |  |  |  | 9.43
[6 empty] | Quant. => | 32.55 | 306.94 |  |  |  | 306.94
3.3.5.1.5 | Código | Banco | Descrição | Tipo |  | Und | Quant. | Valor Unit | Total | 7.42 | 0 | Valor Unit
Composição | 8748 | ORSE | Restauro - Mapeamento de danos após a remoção de repintura | Restauro |  | m² | 1 | 7.4152 | 7.41 |  |  | 8.06
Composição Auxiliar | 10588 | ORSE | Encargos Complementares - Auxiliar de Restauração | Provisórios |  | h | 0.5 | 3.3028 | 1.65 |  |  | 3.59
Insumo | 3073 | ORSE | Auxiliar de Restaurador h | 0 |  | h | 0.5 | 11.5426 | 5.77 |  |  | 12.5463
|  |  |  | MO sem LS => | 0 | LS => | 0 | 0 |  |  |  | 0
|  |  |  | Valor do BDI => | 0 |  | Valor com BDI => | 8.06 |  |  |  | 8.06
[6 empty] | Quant. => | 40.22 | 324.17 |  |  |  | 324.17
3.3.5.1.3 | Código | Banco | Descrição | Tipo |  | Und | Quant. | Valor Unit | Total | 23.57 | 70.18 | Valor Unit
Composição | COMPOSIÇÃO 142 | Próprio | RESTAURO - RESTAURAÇÃO DE DOBRADIÇAS E FECHADURAS | ESQV - ESQUADRIAS/FERRAGENS/VIDROS |  | UN | 1 | 93.7664 | 93.76 |  |  | 101.92
Composição Auxiliar | 88261 | SINAPI | CARPINTEIRO DE ESQUADRIA COM ENCARGOS COMPLEMENTARES | SEDI - SERVIÇOS DIVERSOS |  | H | 1 | 23.5704 | 23.57 |  |  | 25.62
Composição Auxiliar | 4367 | ORSE | Restauro - Limpeza de ferragem | Restauro |  | un | 1 | 3.7904 | 3.79 |  |  | 4.12
Composição Auxiliar | 261008 | AGETOP CIVIL | FUNDO ANTICORROSIVO PARA ESQUADRIAS METÁLICAS | 26 |  | m² | 1 | 14.4072 | 14.4 |  |  | 15.66
Composição Auxiliar | 067078 | AGETOP CIVIL | APLICAÇÃO, COM POSTERIOR REMOÇÃO COM JATO DE ÁGUA, DE ÁCIDO MURIÁTICO (1:20) E APLICAÇÃO, COM POSTERIOR REMOÇÃO COM JATO DE ÁGUA, DE HIDRÓXIDO DE AMÔNIO (1:10) | 6 |  | m² | 1 | 7.1024 | 7.1 |  |  | 7.72
Composição Auxiliar | 100758 | SINAPI | PINTURA COM TINTA ALQUÍDICA DE ACABAMENTO (ESMALTE SINTÉTICO ACETINADO) APLICADA A ROLO OU PINCEL SOBRE SUPERFÍCIES METÁLICAS (EXCETO PERFIL) EXECUTADO EM OBRA (02 DEMÃOS). AF_01/2020 | PINT - PINTURAS |  | m² | 1 | 44.896 | 44.89 |  |  | 48.8
|  |  |  | MO sem LS => | 66.67 | LS => | 0 | 66.67 |  |  |  | 66.67
|  |  |  | Valor do BDI => | 0 |  | Valor com BDI => | 101.92 |  |  |  | 101.92
[6 empty] | Quant. => | 64 | 6522.88 |  |  |  | 6522.88
3.3.5.1.4 | Código | Banco | Descrição | Tipo |  | Und | Quant. | Valor Unit | Total | 48.57 | 90.51 | Valor Unit
Composição | COMPOSIÇÃO 141 | Próprio | RESTAURO - RESTAURAÇÃO DE ESQUADRIA METÁLICA, INCLUSIVE PINTURA V2 | ESQV - ESQUADRIAS/FERRAGENS/VIDROS |  | M² | 1 | 139.1132 | 139.11 |  |  | 151.21
Composição Auxiliar | 102191 | SINAPI | REMOÇÃO DE VIDRO LISO COMUM DE ESQUADRIA COM BAGUETE DE ALUMÍNIO OU PVC. AF_01/2021 | ESQV - ESQUADRIAS/FERRAGENS/VIDROS |  | m² | 1 | 19.0716 | 19.07 |  |  | 20.73
Composição Auxiliar | 97664 | SINAPI | REMOÇÃO DE ACESSÓRIOS, DE FORMA MANUAL, SEM REAPROVEITAMENTO. AF_12/2017 | SERP - SERVIÇOS PRELIMINARES |  | UN | 1 | 1.2696 | 1.26 |  |  | 1.38
Composição Auxiliar | 4367 | ORSE | Restauro - Limpeza de ferragem | Restauro |  | un | 1 | 3.7904 | 3.79 |  |  | 4.12
Composição Auxiliar | 100758 | SINAPI | PINTURA COM TINTA ALQUÍDICA DE ACABAMENTO (ESMALTE SINTÉTICO ACETINADO) APLICADA A ROLO OU PINCEL SOBRE SUPERFÍCIES METÁLICAS (EXCETO PERFIL) EXECUTADO EM OBRA (02 DEMÃOS). AF_01/2020 | PINT - PINTURAS |  | m² | 1 | 44.896 | 44.89 |  |  | 48.8
Composição Auxiliar | 88261 | SINAPI | CARPINTEIRO DE ESQUADRIA COM ENCARGOS COMPLEMENTARES | SEDI - SERVIÇOS DIVERSOS |  | H | 1 | 23.5704 | 23.57 |  |  | 25.62
Composição Auxiliar | 88309 | SINAPI | PEDREIRO COM ENCARGOS COMPLEMENTARES | SEDI - SERVIÇOS DIVERSOS |  | H | 1 | 25.0056 | 25 |  |  | 27.18
Composição Auxiliar | 067078 | AGETOP CIVIL | APLICAÇÃO, COM POSTERIOR REMOÇÃO COM JATO DE ÁGUA, DE ÁCIDO MURIÁTICO (1:20) E APLICAÇÃO, COM POSTERIOR REMOÇÃO COM JATO DE ÁGUA, DE HIDRÓXIDO DE AMÔNIO (1:10) | 6 |  | m² | 1 | 7.1024 | 7.1 |  |  | 7.72
Composição Auxiliar | 261008 | AGETOP CIVIL | FUNDO ANTICORROSIVO PARA ESQUADRIAS METÁLICAS | 26 |  | m² | 1 | 14.4072 | 14.4 |  |  | 15.66
|  |  |  | MO sem LS => | 103.84 | LS => | 0 | 103.84 |  |  |  | 103.84
|  |  |  | Valor do BDI => | 0 |  | Valor com BDI => | 151.21 |  |  |  | 151.21
[6 empty] | Quant. => | 40.22 | 6081.66 |  |  |  | 6081.66
3.3.5.2 |  |  | JANELAS
3.3.5.2.1 | Código | Banco | Descrição | Tipo |  | Und | Quant. | Valor Unit | Total | 485.75 | 669.47 | Valor Unit
Composição | COMPOSIÇÃO 56 | Próprio | RESTAURO - RESTAURAÇÃO DE ESQUADRIA METÁLICA, INCLUSIVE VIDROS E PINTURA | ESQV - ESQUADRIAS/FERRAGENS/VIDROS |  | M² | 1 | 1155.22 | 1155.22 |  |  | 1297.81
Composição Auxiliar | 102191 | SINAPI | REMOÇÃO DE VIDRO LISO COMUM DE ESQUADRIA COM BAGUETE DE ALUMÍNIO OU PVC. AF_01/2021 | ESQV - ESQUADRIAS/FERRAGENS/VIDROS |  | m² | 1 | 19.0716 | 19.07 |  |  | 20.73
Composição Auxiliar | 97664 | SINAPI | REMOÇÃO DE ACESSÓRIOS, DE FORMA MANUAL, SEM REAPROVEITAMENTO. AF_12/2017 | SERP - SERVIÇOS PRELIMINARES |  | UN | 1 | 1.2696 | 1.26 |  |  | 1.38
Composição Auxiliar | 067078 | AGETOP CIVIL | APLICAÇÃO, COM POSTERIOR REMOÇÃO COM JATO DE ÁGUA, DE ÁCIDO MURIÁTICO (1:20) E APLICAÇÃO, COM POSTERIOR REMOÇÃO COM JATO DE ÁGUA, DE HIDRÓXIDO DE AMÔNIO (1:10) | 6 |  | m² | 1 | 7.1024 | 7.1 |  |  | 7.72
Composição Auxiliar | 100758 | SINAPI | PINTURA COM TINTA ALQUÍDICA DE ACABAMENTO (ESMALTE SINTÉTICO ACETINADO) APLICADA A ROLO OU PINCEL SOBRE SUPERFÍCIES METÁLICAS (EXCETO PERFIL) EXECUTADO EM OBRA (02 DEMÃOS). AF_01/2020 | PINT - PINTURAS |  | m² | 1 | 44.896 | 44.89 |  |  | 48.8
Composição Auxiliar | 261008 | AGETOP CIVIL | FUNDO ANTICORROSIVO PARA ESQUADRIAS METÁLICAS | 26 |  | m² | 1 | 14.4072 | 14.4 |  |  | 15.66
Composição Auxiliar | 88261 | SINAPI | CARPINTEIRO DE ESQUADRIA COM ENCARGOS COMPLEMENTARES | SEDI - SERVIÇOS DIVERSOS |  | H | 10 | 23.5704 | 235.7 |  |  | 25.62
Composição Auxiliar | 88309 | SINAPI | PEDREIRO COM ENCARGOS COMPLEMENTARES | SEDI - SERVIÇOS DIVERSOS |  | H | 10 | 25.0056 | 250.05 |  |  | 27.18
Insumo | 1392 | AGETOP CIVIL | FECHADURA TIPO BOLA LAFONTE 2080-E / 1005-E VOUGA OU EQUIVALENTE | Material |  | un | 1 | 129 | 129 |  |  | 182.31
Insumo | 2818 | AGETOP CIVIL | DOBRADIÇA TIPO FERRADURA NÚMERO 2 | Material |  | un | 1 | 19.9732 | 19.97 |  |  | 21.71
Insumo | 2147 | AGETOP CIVIL | VIDRO ARAMADO - CORTADO E COLOCADO | Material |  | m² | 1 | 433.78 | 433.78 |  |  | 471.5
|  |  |  | MO sem LS => | 468.74 | LS => | 0 | 468.74 |  |  |  | 468.74
|  |  |  | Valor do BDI => | 0 |  | Valor com BDI => | 1297.81 |  |  |  | 1297.81
[6 empty] | Quant. => | 200.28 | 259925.38 |  |  |  | 259925.38
3.3.5.2.2 | Código | Banco | Descrição | Tipo |  | Und | Quant. | Valor Unit | Total | 0 | 8.67 | Valor Unit
Composição | COMPOSIÇÃO 55 | Próprio | Restauração de peitoris/soleiras com argamassa de pó de pedra com cimento branco - acabamento polido | ASTU - ASSENTAMENTO DE TUBOS E PECAS |  | M² | 1 | 8.6756 | 8.67 |  |  | 9.43
Composição Auxiliar | 4509 | ORSE | Restauração de peitoris/soleiras com argamassa de pó de pedra com cimento branco - acabamento polido | Pavimentações Externas |  | m² | 1 | 8.6756 | 8.67 |  |  | 9.43
|  |  |  | MO sem LS => | 1.48 | LS => | 0 | 1.48 |  |  |  | 1.48
|  |  |  | Valor do BDI => | 0 |  | Valor com BDI => | 9.43 |  |  |  | 9.43
[6 empty] | Quant. => | 68.59 | 646.8 |  |  |  | 646.8
3.3.5.2.3 | Código | Banco | Descrição | Tipo |  | Und | Quant. | Valor Unit | Total | 7.42 | 0 | Valor Unit
Composição | 8748 | ORSE | Restauro - Mapeamento de danos após a remoção de repintura | Restauro |  | m² | 1 | 7.4152 | 7.41 |  |  | 8.06
Composição Auxiliar | 10588 | ORSE | Encargos Complementares - Auxiliar de Restauração | Provisórios |  | h | 0.5 | 3.3028 | 1.65 |  |  | 3.59
Insumo | 3073 | ORSE | Auxiliar de Restaurador h | 0 |  | h | 0.5 | 11.5426 | 5.77 |  |  | 12.5463
|  |  |  | MO sem LS => | 0 | LS => | 0 | 0 |  |  |  | 0
|  |  |  | Valor do BDI => | 0 |  | Valor com BDI => | 8.06 |  |  |  | 8.06
[6 empty] | Quant. => | 200.28 | 1614.25 |  |  |  | 1614.25
3.4 |  |  | MURO
3.4.1 | Código | Banco | Descrição | Tipo |  | Und | Quant. | Valor Unit | Total | 131.32 | 18.6 | Valor Unit
Composição | 4237 | ORSE | Restauro - Restauração de revestimento (Reboco) em fachadas de obras do Patrimônio Histórico - Rev. 02 02/2022 | Azulejos e Cerâmicas |  | m² | 1 | 149.9232 | 149.92 |  |  | 162.96
Composição Auxiliar | 1905 | ORSE | Argamassa cimento e areia traço t-3 (1:3), com aditivo vedacit ou similar- 1 saco cimento 50kg / 3 padiolas areia dim. 0,35x0,45x0,23m / 2kg aditivo vedacit - Confecção mecânica e transporte | Argamassas |  | m³ | 0.03 | 620.1812 | 18.6 |  |  | 674.11
Composição Auxiliar | 10549 | ORSE | Encargos Complementares - Servente | Provisórios |  | h | 1.25 | 3.3948 | 4.24 |  |  | 3.69
Composição Auxiliar | 10588 | ORSE | Encargos Complementares - Auxiliar de Restauração | Provisórios |  | h | 1.5 | 3.3028 | 4.95 |  |  | 3.59
Composição Auxiliar | 10590 | ORSE | Encargos Complementares - Restaurador | Provisórios |  | h | 1.25 | 3.3028 | 4.12 |  |  | 3.59
Insumo | 3072 | ORSE | Restaurador Nível Superior h | 0 |  | h | 1.25 | 68.7679 | 85.95 |  |  | 74.7477
Insumo | 3073 | ORSE | Auxiliar de Restaurador h | 0 |  | h | 1.5 | 11.5426 | 17.31 |  |  | 12.5463
Insumo | 00006111 | SINAPI | SERVENTE DE OBRAS | Mão de Obra |  | H | 1.25 | 11.8036 | 14.75 |  |  | 12.83
|  |  |  | MO sem LS => | 17.56 | LS => | 0 | 17.56 |  |  |  | 17.56
|  |  |  | Valor do BDI => | 0 |  | Valor com BDI => | 162.96 |  |  |  | 162.96
[6 empty] | Quant. => | 432.99 | 70560.05 |  |  |  | 70560.05
3.4.2 | Código | Banco | Descrição | Tipo |  | Und | Quant. | Valor Unit | Total | 7.41 | 0 | Valor Unit
Composição | 8748 | ORSE | Restauro - Mapeamento de danos após a remoção de repintura | Restauro |  | m² | 1 | 7.4152 | 7.41 |  |  | 8.06
Composição Auxiliar | 10588 | ORSE | Encargos Complementares - Auxiliar de Restauração | Provisórios |  | h | 0.5 | 3.3028 | 1.65 |  |  | 3.59
Insumo | 3073 | ORSE | Auxiliar de Restaurador h | 0 |  | h | 0.5 | 11.5426 | 5.77 |  |  | 12.5463
|  |  |  | MO sem LS => | 0 | LS => | 0 | 0 |  |  |  | 0
|  |  |  | Valor do BDI => | 0 |  | Valor com BDI => | 8.06 |  |  |  | 8.06
[6 empty] | Quant. => | 865.99 | 6979.87 |  |  |  | 6979.87
3.4.3 | Código | Banco | Descrição | Tipo |  | Und | Quant. | Valor Unit | Total | 3.27 | 291.86 | Valor Unit
Composição | 12393 | ORSE | Restauro - Emassamento e nivelamento de camada pictórica em paredes com pintura parietal | Diversos |  | m² | 1 | 295.13 | 295.13 |  |  | 317.39
Composição Auxiliar | 12390 | ORSE | Encargos Complementares - Restaurador Nível Médio | Provisórios |  | h | 1 | 3.2752 | 3.27 |  |  | 3.56
Insumo | 3087 | ORSE | Cola de coelho kg | 0 |  | Pote | 0.075 | 973.36 | 73 |  |  | 1058
Insumo | 3091 | ORSE | Carbonato de cálcio kg | 0 |  | Pcte | 1.2 | 150 | 180 |  |  | 160.2
Insumo | 12529 | ORSE | Restaurador - Nível Médio h | 0 |  | h | 1 | 34.3937 | 34.39 |  |  | 37.3845
Insumo | 00003315 | SINAPI | GESSO EM PO PARA REVESTIMENTOS/MOLDURAS/SANCAS E USO GERAL | Material |  | KG | 6 | 0.7452 | 4.47 |  |  | 0.81
|  |  |  | MO sem LS => | 0 | LS => | 0 | 0 |  |  |  | 0
|  |  |  | Valor do BDI => | 0 |  | Valor com BDI => | 317.39 |  |  |  | 317.39
[6 empty] | Quant. => | 432.99 | 137426.69 |  |  |  | 137426.69
3.4.4 | Código | Banco | Descrição | Tipo |  | Und | Quant. | Valor Unit | Total | 9.97 | 2.74 | Valor Unit
Composição | 2322 | ORSE | Pintura de acabamento com aplicação de 02 demãos de tinta mineral em pó (Hidracor ou similar) | Outras Pinturas |  | m² | 1 | 12.7144 | 12.71 |  |  | 13.82
Composição Auxiliar | 10549 | ORSE | Encargos Complementares - Servente | Provisórios |  | h | 0.2 | 3.3948 | 0.67 |  |  | 3.69
Composição Auxiliar | 10553 | ORSE | Encargos Complementares - Pintor | Provisórios |  | h | 0.4 | 3.4592 | 1.38 |  |  | 3.76
Insumo | 00004783 | SINAPI | PINTOR (HORISTA) | Mão de Obra |  | H | 0.4 | 19.0256 | 7.61 |  |  | 20.68
Insumo | 00006111 | SINAPI | SERVENTE DE OBRAS | Mão de Obra |  | H | 0.2 | 11.8036 | 2.36 |  |  | 12.83
Insumo | 00007342 | SINAPI | TINTA MINERAL IMPERMEAVEL EM PO, BRANCA | Material |  | KG | 0.33 | 2.1344 | 0.7 |  |  | 2.32
|  |  |  | MO sem LS => | 10.83 | LS => | 0 | 10.83 |  |  |  | 10.83
|  |  |  | Valor do BDI => | 0 |  | Valor com BDI => | 13.82 |  |  |  | 13.82
[6 empty] | Quant. => | 865.99 | 11967.98 |  |  |  | 11967.98
3.4.5 | Código | Banco | Descrição | Tipo |  | Und | Quant. | Valor Unit | Total | 48.57 | 90.54 | Valor Unit
Composição | COMPOSIÇÃO 141 | Próprio | RESTAURO - RESTAURAÇÃO DE ESQUADRIA METÁLICA, INCLUSIVE PINTURA V2 | ESQV - ESQUADRIAS/FERRAGENS/VIDROS |  | M² | 1 | 139.1132 | 139.11 |  |  | 151.21
Composição Auxiliar | 102191 | SINAPI | REMOÇÃO DE VIDRO LISO COMUM DE ESQUADRIA COM BAGUETE DE ALUMÍNIO OU PVC. AF_01/2021 | ESQV - ESQUADRIAS/FERRAGENS/VIDROS |  | m² | 1 | 19.0716 | 19.07 |  |  | 20.73
Composição Auxiliar | 97664 | SINAPI | REMOÇÃO DE ACESSÓRIOS, DE FORMA MANUAL, SEM REAPROVEITAMENTO. AF_12/2017 | SERP - SERVIÇOS PRELIMINARES |  | UN | 1 | 1.2696 | 1.26 |  |  | 1.38
Composição Auxiliar | 4367 | ORSE | Restauro - Limpeza de ferragem | Restauro |  | un | 1 | 3.7904 | 3.79 |  |  | 4.12
Composição Auxiliar | 100758 | SINAPI | PINTURA COM TINTA ALQUÍDICA DE ACABAMENTO (ESMALTE SINTÉTICO ACETINADO) APLICADA A ROLO OU PINCEL SOBRE SUPERFÍCIES METÁLICAS (EXCETO PERFIL) EXECUTADO EM OBRA (02 DEMÃOS). AF_01/2020 | PINT - PINTURAS |  | m² | 1 | 44.896 | 44.89 |  |  | 48.8
Composição Auxiliar | 88261 | SINAPI | CARPINTEIRO DE ESQUADRIA COM ENCARGOS COMPLEMENTARES | SEDI - SERVIÇOS DIVERSOS |  | H | 1 | 23.5704 | 23.57 |  |  | 25.62
Composição Auxiliar | 88309 | SINAPI | PEDREIRO COM ENCARGOS COMPLEMENTARES | SEDI - SERVIÇOS DIVERSOS |  | H | 1 | 25.0056 | 25 |  |  | 27.18
Composição Auxiliar | 067078 | AGETOP CIVIL | APLICAÇÃO, COM POSTERIOR REMOÇÃO COM JATO DE ÁGUA, DE ÁCIDO MURIÁTICO (1:20) E APLICAÇÃO, COM POSTERIOR REMOÇÃO COM JATO DE ÁGUA, DE HIDRÓXIDO DE AMÔNIO (1:10) | 6 |  | m² | 1 | 7.1024 | 7.1 |  |  | 7.72
Composição Auxiliar | 261008 | AGETOP CIVIL | FUNDO ANTICORROSIVO PARA ESQUADRIAS METÁLICAS | 26 |  | m² | 1 | 14.4072 | 14.4 |  |  | 15.66
|  |  |  | MO sem LS => | 103.84 | LS => | 0 | 103.84 |  |  |  | 103.84
|  |  |  | Valor do BDI => | 0 |  | Valor com BDI => | 151.21 |  |  |  | 151.21
[6 empty] | Quant. => | 87.63 | 13250.53 |  |  |  | 13250.53
3.5 |  |  | ARCO DA ENTRADA PRINCIPAL
3.5.1 | Código | Banco | Descrição | Tipo |  | Und | Quant. | Valor Unit | Total | 37.66 | 257.47 | Valor Unit
Composição | 12393 | ORSE | Restauro - Emassamento e nivelamento de camada pictórica em paredes com pintura parietal | Diversos |  | m² | 1 | 295.13 | 295.13 |  |  | 317.39
Composição Auxiliar | 12390 | ORSE | Encargos Complementares - Restaurador Nível Médio | Provisórios |  | h | 1 | 3.2752 | 3.27 |  |  | 3.56
Insumo | 3087 | ORSE | Cola de coelho kg | 0 |  | Pote | 0.075 | 973.36 | 73 |  |  | 1058
Insumo | 3091 | ORSE | Carbonato de cálcio kg | 0 |  | Pcte | 1.2 | 150 | 180 |  |  | 160.2
Insumo | 12529 | ORSE | Restaurador - Nível Médio h | 0 |  | h | 1 | 34.3937 | 34.39 |  |  | 37.3845
Insumo | 00003315 | SINAPI | GESSO EM PO PARA REVESTIMENTOS/MOLDURAS/SANCAS E USO GERAL | Material |  | KG | 6 | 0.7452 | 4.47 |  |  | 0.81
|  |  |  | MO sem LS => | 0 | LS => | 0 | 0 |  |  |  | 0
|  |  |  | Valor do BDI => | 0 |  | Valor com BDI => | 317.39 |  |  |  | 317.39
[6 empty] | Quant. => | 9 | 2856.51 |  |  |  | 2856.51
3.5.2 | Código | Banco | Descrição | Tipo |  | Und | Quant. | Valor Unit | Total | 27.2 | 71.95 | Valor Unit
Composição | 98546 | SINAPI | IMPERMEABILIZAÇÃO DE SUPERFÍCIE COM MANTA ASFÁLTICA, UMA CAMADA, INCLUSIVE APLICAÇÃO DE PRIMER ASFÁLTICO, E=3MM. AF_06/2018 | IMPE - IMPERMEABILIZAÇÕES E PROTEÇÕES DIVERSAS |  | m² | 1 | 99.1576 | 99.15 |  |  | 107.78
Composição Auxiliar | 88243 | SINAPI | AJUDANTE ESPECIALIZADO COM ENCARGOS COMPLEMENTARES | SEDI - SERVIÇOS DIVERSOS |  | H | 0.192 | 18.2712 | 3.5 |  |  | 19.86
Composição Auxiliar | 88270 | SINAPI | IMPERMEABILIZADOR COM ENCARGOS COMPLEMENTARES | SEDI - SERVIÇOS DIVERSOS |  | H | 0.948 | 25.0056 | 23.7 |  |  | 27.18
Insumo | 00000511 | SINAPI | PRIMER PARA MANTA ASFALTICA A BASE DE ASFALTO MODIFICADO DILUIDO EM SOLVENTE, APLICACAO A FRIO | Material |  | L | 0.615 | 19.55 | 12.02 |  |  | 21.25
Insumo | 00004014 | SINAPI | MANTA ASFALTICA ELASTOMERICA EM POLIESTER 3 MM, TIPO III, CLASSE B, ACABAMENTO PP (NBR 9952) | Material |  | m² | 1.125 | 51.4924 | 57.92 |  |  | 55.97
Insumo | 00004226 | SINAPI | GAS DE COZINHA - GLP | Material |  | KG | 0.26 | 7.7832 | 2.02 |  |  | 8.46
|  |  |  | MO sem LS => | 22.72 | LS => | 0 | 22.72 |  |  |  | 22.72
|  |  |  | Valor do BDI => | 0 |  | Valor com BDI => | 107.78 |  |  |  | 107.78
[6 empty] | Quant. => | 9 | 970.02 |  |  |  | 970.02
3.5.3 | Código | Banco | Descrição | Tipo |  | Und | Quant. | Valor Unit | Total | 12.02 | 0.69 | Valor Unit
Composição | 2322 | ORSE | Pintura de acabamento com aplicação de 02 demãos de tinta mineral em pó (Hidracor ou similar) | Outras Pinturas |  | m² | 1 | 12.7144 | 12.71 |  |  | 13.82
Composição Auxiliar | 10549 | ORSE | Encargos Complementares - Servente | Provisórios |  | h | 0.2 | 3.3948 | 0.67 |  |  | 3.69
Composição Auxiliar | 10553 | ORSE | Encargos Complementares - Pintor | Provisórios |  | h | 0.4 | 3.4592 | 1.38 |  |  | 3.76
Insumo | 00004783 | SINAPI | PINTOR (HORISTA) | Mão de Obra |  | H | 0.4 | 19.0256 | 7.61 |  |  | 20.68
Insumo | 00006111 | SINAPI | SERVENTE DE OBRAS | Mão de Obra |  | H | 0.2 | 11.8036 | 2.36 |  |  | 12.83
Insumo | 00007342 | SINAPI | TINTA MINERAL IMPERMEAVEL EM PO, BRANCA | Material |  | KG | 0.33 | 2.1344 | 0.7 |  |  | 2.32
|  |  |  | MO sem LS => | 10.83 | LS => | 0 | 10.83 |  |  |  | 10.83
|  |  |  | Valor do BDI => | 0 |  | Valor com BDI => | 13.82 |  |  |  | 13.82
[6 empty] | Quant. => | 9 | 124.38 |  |  |  | 124.38
3.5.5 | Código | Banco | Descrição | Tipo |  | Und | Quant. | Valor Unit | Total | 48.57 | 90.54 | Valor Unit
Composição | COMPOSIÇÃO 141 | Próprio | RESTAURO - RESTAURAÇÃO DE ESQUADRIA METÁLICA, INCLUSIVE PINTURA V2 | ESQV - ESQUADRIAS/FERRAGENS/VIDROS |  | M² | 1 | 139.1132 | 139.11 |  |  | 151.21
Composição Auxiliar | 102191 | SINAPI | REMOÇÃO DE VIDRO LISO COMUM DE ESQUADRIA COM BAGUETE DE ALUMÍNIO OU PVC. AF_01/2021 | ESQV - ESQUADRIAS/FERRAGENS/VIDROS |  | m² | 1 | 19.0716 | 19.07 |  |  | 20.73
Composição Auxiliar | 97664 | SINAPI | REMOÇÃO DE ACESSÓRIOS, DE FORMA MANUAL, SEM REAPROVEITAMENTO. AF_12/2017 | SERP - SERVIÇOS PRELIMINARES |  | UN | 1 | 1.2696 | 1.26 |  |  | 1.38
Composição Auxiliar | 4367 | ORSE | Restauro - Limpeza de ferragem | Restauro |  | un | 1 | 3.7904 | 3.79 |  |  | 4.12
Composição Auxiliar | 100758 | SINAPI | PINTURA COM TINTA ALQUÍDICA DE ACABAMENTO (ESMALTE SINTÉTICO ACETINADO) APLICADA A ROLO OU PINCEL SOBRE SUPERFÍCIES METÁLICAS (EXCETO PERFIL) EXECUTADO EM OBRA (02 DEMÃOS). AF_01/2020 | PINT - PINTURAS |  | m² | 1 | 44.896 | 44.89 |  |  | 48.8
Composição Auxiliar | 88261 | SINAPI | CARPINTEIRO DE ESQUADRIA COM ENCARGOS COMPLEMENTARES | SEDI - SERVIÇOS DIVERSOS |  | H | 1 | 23.5704 | 23.57 |  |  | 25.62
Composição Auxiliar | 88309 | SINAPI | PEDREIRO COM ENCARGOS COMPLEMENTARES | SEDI - SERVIÇOS DIVERSOS |  | H | 1 | 25.0056 | 25 |  |  | 27.18
Composição Auxiliar | 067078 | AGETOP CIVIL | APLICAÇÃO, COM POSTERIOR REMOÇÃO COM JATO DE ÁGUA, DE ÁCIDO MURIÁTICO (1:20) E APLICAÇÃO, COM POSTERIOR REMOÇÃO COM JATO DE ÁGUA, DE HIDRÓXIDO DE AMÔNIO (1:10) | 6 |  | m² | 1 | 7.1024 | 7.1 |  |  | 7.72
Composição Auxiliar | 261008 | AGETOP CIVIL | FUNDO ANTICORROSIVO PARA ESQUADRIAS METÁLICAS | 26 |  | m² | 1 | 14.4072 | 14.4 |  |  | 15.66
|  |  |  | MO sem LS => | 103.84 | LS => | 0 | 103.84 |  |  |  | 103.84
|  |  |  | Valor do BDI => | 0 |  | Valor com BDI => | 151.21 |  |  |  | 151.21
[6 empty] | Quant. => | 3 | 453.63 |  |  |  | 453.63
4 |  |  | REFORMA E AMPLIAÇÃO
4.1 |  |  | INSTALAÇÕES ELÉTRICAS GERAL
4.1.1 |  |  | IMPLANTAÇÃO
4.1.1.1 | Código | Banco | Descrição | Tipo |  | Und | Quant. | Valor Unit | Total | 0 | 0.07 | Valor Unit
Composição | 070251 | AGETOP CIVIL | ARRUELA LISA D=1/4" | 7 |  | Un | 1 | 0.0736 | 0.07 |  |  | 0.08
Insumo | 3813 | AGETOP CIVIL | ARRUELA LISA D=1/4" | Material |  | un | 1 | 0.0736 | 0.07 |  |  | 0.08
|  |  |  | MO sem LS => | 0 | LS => | 0 | 0 |  |  |  | 0
|  |  |  | Valor do BDI => | 0 |  | Valor com BDI => | 0.08 |  |  |  | 0.08
[6 empty] | Quant. => | 210 | 16.8 |  |  |  | 16.8
4.1.1.2 | Código | Banco | Descrição | Tipo |  | Und | Quant. | Valor Unit | Total | 21.88 | 185.13 | Valor Unit
Composição | 070265 | AGETOP CIVIL | BARRA DE COBRE 1.1/4" X 3/16" (1,3040 KG/M) | 7 |  | m | 1 | 207.0184 | 207.01 |  |  | 225.02
Insumo | 0008 | AGETOP CIVIL | AJUDANTE | Mão de Obra |  | h | 0.67 | 13.5332 | 9.06 |  |  | 14.71
Insumo | 0012 | AGETOP CIVIL | ELETRICISTA | Mão de Obra |  | h | 0.67 | 19.136 | 12.82 |  |  | 20.8
Insumo | 3016 | AGETOP CIVIL | BARRA DE COBRE 1.1/4" X 3/16" (1,3040 KG/M) | Material |  | m | 1 | 185.1408 | 185.14 |  |  | 201.24
|  |  |  | MO sem LS => | 23.78 | LS => | 0 | 23.78 |  |  |  | 23.78
|  |  |  | Valor do BDI => | 0 |  | Valor com BDI => | 225.02 |  |  |  | 225.02
[6 empty] | Quant. => | 2.2 | 495.04 |  |  |  | 495.04
4.1.1.3 | Código | Banco | Descrição | Tipo |  | Und | Quant. | Valor Unit | Total | 21.88 | 66.85 | Valor Unit
Composição | 070270 | AGETOP CIVIL | BARRA DE COBRE 3/4"X1/8" (0,5214 KG/M) | 7 |  | m | 1 | 88.734 | 88.73 |  |  | 96.45
Insumo | 0008 | AGETOP CIVIL | AJUDANTE | Mão de Obra |  | h | 0.67 | 13.5332 | 9.06 |  |  | 14.71
Insumo | 0012 | AGETOP CIVIL | ELETRICISTA | Mão de Obra |  | h | 0.67 | 19.136 | 12.82 |  |  | 20.8
Insumo | 3021 | AGETOP CIVIL | BARRA DE COBRE 3/4"X1/8" (0,5214 KG/M) | Material |  | m | 1 | 66.8564 | 66.85 |  |  | 72.67
|  |  |  | MO sem LS => | 23.78 | LS => | 0 | 23.78 |  |  |  | 23.78
|  |  |  | Valor do BDI => | 0 |  | Valor com BDI => | 96.45 |  |  |  | 96.45
[6 empty] | Quant. => | 3.8 | 366.51 |  |  |  | 366.51
4.1.1.4 | Código | Banco | Descrição | Tipo |  | Und | Quant. | Valor Unit | Total | 48.99 | 56.18 | Valor Unit
Composição | 070647 | AGETOP CIVIL | CAIXA DE PASSAGEM METÁLICA DE EMBUTIR 30X30X12 CM | 7 |  | Un | 1 | 105.1744 | 105.17 |  |  | 114.32
Insumo | 0008 | AGETOP CIVIL | AJUDANTE | Mão de Obra |  | h | 1.5 | 13.5332 | 20.29 |  |  | 14.71
Insumo | 0012 | AGETOP CIVIL | ELETRICISTA | Mão de Obra |  | h | 1.5 | 19.136 | 28.7 |  |  | 20.8
Insumo | 3130 | AGETOP CIVIL | CAIXA DE PASSAGEM METALICA DE EMBUTIR 30X30X12 CM | Material |  | un | 1 | 56.1752 | 56.17 |  |  | 61.06
|  |  |  | MO sem LS => | 53.26 | LS => | 0 | 53.26 |  |  |  | 53.26
|  |  |  | Valor do BDI => | 0 |  | Valor com BDI => | 114.32 |  |  |  | 114.32
[6 empty] | Quant. => | 3 | 342.96 |  |  |  | 342.96
4.1.1.5 | Código | Banco | Descrição | Tipo |  | Und | Quant. | Valor Unit | Total | 65.33 | 634.12 | Valor Unit
Composição | 070706 | AGETOP CIVIL | CAIXA PARA QUADRO DE COMANDO METÁLICA DE SOBREPOR 80X60X25 CM | 7 |  | un | 1 | 699.4576 | 699.45 |  |  | 760.28
Insumo | 0008 | AGETOP CIVIL | AJUDANTE | Mão de Obra |  | h | 2 | 13.5332 | 27.06 |  |  | 14.71
Insumo | 0012 | AGETOP CIVIL | ELETRICISTA | Mão de Obra |  | h | 2 | 19.136 | 38.27 |  |  | 20.8
Insumo | 4017 | AGETOP CIVIL | CAIXA PARA QUADRO DE COMANDO METÁLICA DE SOBREPOR 80X60X25 CM | Material |  | un | 1 | 634.1192 | 634.11 |  |  | 689.26
|  |  |  | MO sem LS => | 71.02 | LS => | 0 | 71.02 |  |  |  | 71.02
|  |  |  | Valor do BDI => | 0 |  | Valor com BDI => | 760.28 |  |  |  | 760.28
[6 empty] | Quant. => | 1 | 760.28 |  |  |  | 760.28
4.1.1.6 | Código | Banco | Descrição | Tipo |  | Und | Quant. | Valor Unit | Total | 5.22 | 17.35 | Valor Unit
Composição | 071115 | AGETOP CIVIL | CURVA DE INVERSAO PARA ELETROCALHA 50 X 50 MM | 7 |  | Un | 1 | 22.5768 | 22.57 |  |  | 24.54
Insumo | 0008 | AGETOP CIVIL | AJUDANTE | Mão de Obra |  | h | 0.16 | 13.5332 | 2.16 |  |  | 14.71
Insumo | 0012 | AGETOP CIVIL | ELETRICISTA | Mão de Obra |  | h | 0.16 | 19.136 | 3.06 |  |  | 20.8
Insumo | 3798 | AGETOP CIVIL | CURVA DE INVERSÃO PARA ELETROCALHA 50 X 50 MM | Material |  | un | 1 | 17.3604 | 17.36 |  |  | 18.87
|  |  |  | MO sem LS => | 5.67 | LS => | 0 | 5.67 |  |  |  | 5.67
|  |  |  | Valor do BDI => | 0 |  | Valor com BDI => | 24.54 |  |  |  | 24.54
[6 empty] | Quant. => | 2 | 49.08 |  |  |  | 49.08
4.1.1.7 | Código | Banco | Descrição | Tipo |  | Und | Quant. | Valor Unit | Total | 29.39 | 1108.93 | Valor Unit
Composição | 071181 | AGETOP CIVIL | DISJUNTOR TRIPOLAR DE 300 A 350-A | 7 |  | Un | 1 | 1138.3252 | 1138.32 |  |  | 1237.31
Insumo | 0008 | AGETOP CIVIL | AJUDANTE | Mão de Obra |  | h | 0.9 | 13.5332 | 12.17 |  |  | 14.71
Insumo | 0012 | AGETOP CIVIL | ELETRICISTA | Mão de Obra |  | h | 0.9 | 19.136 | 17.22 |  |  | 20.8
Insumo | 3268 | AGETOP CIVIL | DISJUNTOR TRIPOLAR DE 300 A 350-A | Material |  | un | 1 | 1108.9312 | 1108.93 |  |  | 1205.36
|  |  |  | MO sem LS => | 31.95 | LS => | 0 | 31.95 |  |  |  | 31.95
|  |  |  | Valor do BDI => | 0 |  | Valor com BDI => | 1237.31 |  |  |  | 1237.31
[6 empty] | Quant. => | 1 | 1237.31 |  |  |  | 1237.31
4.1.1.8 | Código | Banco | Descrição | Tipo |  | Und | Quant. | Valor Unit | Total | 29.39 | 280.99 | Valor Unit
Composição | 071175 | AGETOP CIVIL | DISJUNTOR TRIPOLAR DE 60 A 100-A | 7 |  | Un | 1 | 310.3896 | 310.38 |  |  | 337.38
Insumo | 0008 | AGETOP CIVIL | AJUDANTE | Mão de Obra |  | h | 0.9 | 13.5332 | 12.17 |  |  | 14.71
Insumo | 0012 | AGETOP CIVIL | ELETRICISTA | Mão de Obra |  | h | 0.9 | 19.136 | 17.22 |  |  | 20.8
Insumo | 3269 | AGETOP CIVIL | DISJUNTOR TRIPOLAR DE 60 A 100-A | Material |  | un | 1 | 280.9956 | 280.99 |  |  | 305.43
|  |  |  | MO sem LS => | 31.95 | LS => | 0 | 31.95 |  |  |  | 31.95
|  |  |  | Valor do BDI => | 0 |  | Valor com BDI => | 337.38 |  |  |  | 337.38
[6 empty] | Quant. => | 3 | 1012.14 |  |  |  | 1012.14
4.1.1.9 | Código | Banco | Descrição | Tipo |  | Und | Quant. | Valor Unit | Total | 32.66 | 79.35 | Valor Unit
Composição | 071184 | AGETOP CIVIL | DISPOSITIVO DE PROTEÇÃO CONTRA SURTOS (D.P.S.) 275V DE 8 A 40KA | 7 |  | Un | 1 | 112.0192 | 112.01 |  |  | 121.76
Insumo | 0008 | AGETOP CIVIL | AJUDANTE | Mão de Obra |  | h | 1 | 13.5332 | 13.53 |  |  | 14.71
Insumo | 0012 | AGETOP CIVIL | ELETRICISTA | Mão de Obra |  | h | 1 | 19.136 | 19.13 |  |  | 20.8
Insumo | 3939 | AGETOP CIVIL | DISPOSITIVO DE PROTEÇÃO CONTRA SURTOS(DPS) 275V DE 8 A 40KA | Material |  | un | 1 | 79.35 | 79.35 |  |  | 86.25
|  |  |  | MO sem LS => | 35.51 | LS => | 0 | 35.51 |  |  |  | 35.51
|  |  |  | Valor do BDI => | 0 |  | Valor com BDI => | 121.76 |  |  |  | 121.76
[6 empty] | Quant. => | 3 | 365.28 |  |  |  | 365.28
4.1.1.10 | Código | Banco | Descrição | Tipo |  | Und | Quant. | Valor Unit | Total | 10.45 | 22.88 | Valor Unit
Composição | 071190 | AGETOP CIVIL | ELETROCALHA PRÉ-ZINCADA, CH. 22, PERFIL "C" COM ABAS 50X50 MM SEM TAMPA | 7 |  | M | 1 | 33.3316 | 33.33 |  |  | 36.23
Insumo | 0008 | AGETOP CIVIL | AJUDANTE | Mão de Obra |  | h | 0.32 | 13.5332 | 4.33 |  |  | 14.71
Insumo | 0012 | AGETOP CIVIL | ELETRICISTA | Mão de Obra |  | h | 0.32 | 19.136 | 6.12 |  |  | 20.8
Insumo | 3805 | AGETOP CIVIL | ELETROCALHA PRÉ-ZINCADA, CH. 22, PERFIL "C" COM ABAS 50X50 MM SEM TAMPA | Material |  | m | 1 | 22.8896 | 22.88 |  |  | 24.88
|  |  |  | MO sem LS => | 11.35 | LS => | 0 | 11.35 |  |  |  | 11.35
|  |  |  | Valor do BDI => | 0 |  | Valor com BDI => | 36.23 |  |  |  | 36.23
[6 empty] | Quant. => | 3 | 108.69 |  |  |  | 108.69
4.1.1.11 | Código | Banco | Descrição | Tipo |  | Und | Quant. | Valor Unit | Total | 4.89 | 2.44 | Valor Unit
Composição | 071277 | AGETOP CIVIL | EMENDA INTERNA PARA ELETROCALHA (50 X 50 MM) | 7 |  | Un | 1 | 7.3324 | 7.33 |  |  | 7.97
Insumo | 0008 | AGETOP CIVIL | AJUDANTE | Mão de Obra |  | h | 0.15 | 13.5332 | 2.02 |  |  | 14.71
Insumo | 0012 | AGETOP CIVIL | ELETRICISTA | Mão de Obra |  | h | 0.15 | 19.136 | 2.87 |  |  | 20.8
Insumo | 3835 | AGETOP CIVIL | EMENDA INTERNA PARA ELETROCALHA (50 X 50 mm) | Material |  | un | 1 | 2.438 | 2.43 |  |  | 2.65
|  |  |  | MO sem LS => | 5.32 | LS => | 0 | 5.32 |  |  |  | 5.32
|  |  |  | Valor do BDI => | 0 |  | Valor com BDI => | 7.97 |  |  |  | 7.97
[6 empty] | Quant. => | 2 | 15.94 |  |  |  | 15.94
4.1.1.12 | Código | Banco | Descrição | Tipo |  | Und | Quant. | Valor Unit | Total | 9.79 | 8.72 | Valor Unit
Composição | 071461 | AGETOP CIVIL | ISOLADOR EPOXI 30X30 (BUJAO) | 7 |  | Un | 1 | 18.5104 | 18.51 |  |  | 20.12
Insumo | 0008 | AGETOP CIVIL | AJUDANTE | Mão de Obra |  | h | 0.3 | 13.5332 | 4.05 |  |  | 14.71
Insumo | 0012 | AGETOP CIVIL | ELETRICISTA | Mão de Obra |  | h | 0.3 | 19.136 | 5.74 |  |  | 20.8
Insumo | 3342 | AGETOP CIVIL | ISOLADOR EPOXI 30X30 (BUJAO) | Material |  | un | 1 | 8.7124 | 8.71 |  |  | 9.47
|  |  |  | MO sem LS => | 10.65 | LS => | 0 | 10.65 |  |  |  | 10.65
|  |  |  | Valor do BDI => | 0 |  | Valor com BDI => | 20.12 |  |  |  | 20.12
[6 empty] | Quant. => | 13 | 261.56 |  |  |  | 261.56
4.1.1.13 | Código | Banco | Descrição | Tipo |  | Und | Quant. | Valor Unit | Total | 9.79 | 15.85 | Valor Unit
Composição | 071464 | AGETOP CIVIL | ISOLADOR EPOXI 60X30 (BUJAO) | 7 |  | Un | 1 | 25.6404 | 25.64 |  |  | 27.87
Insumo | 0008 | AGETOP CIVIL | AJUDANTE | Mão de Obra |  | h | 0.3 | 13.5332 | 4.05 |  |  | 14.71
Insumo | 0012 | AGETOP CIVIL | ELETRICISTA | Mão de Obra |  | h | 0.3 | 19.136 | 5.74 |  |  | 20.8
Insumo | 3345 | AGETOP CIVIL | ISOLADOR EPOXI 60X30 (BUJAO) | Material |  | un | 1 | 15.8424 | 15.84 |  |  | 17.22
|  |  |  | MO sem LS => | 10.65 | LS => | 0 | 10.65 |  |  |  | 10.65
|  |  |  | Valor do BDI => | 0 |  | Valor com BDI => | 27.87 |  |  |  | 27.87
[6 empty] | Quant. => | 4 | 111.48 |  |  |  | 111.48
4.1.1.14 | Código | Banco | Descrição | Tipo |  | Und | Quant. | Valor Unit | Total | 0.2 | 0.23 | Valor Unit
Composição | 071872 | AGETOP CIVIL | PARAFUSO SEXTAVADO CABEÇA LENTILHA D = 1/4" X 5/8" | 7 |  | Un | 1 | 0.4324 | 0.43 |  |  | 0.47
Insumo | 0008 | AGETOP CIVIL | AJUDANTE | Mão de Obra |  | h | 0.0066 | 13.5332 | 0.08 |  |  | 14.71
Insumo | 0012 | AGETOP CIVIL | ELETRICISTA | Mão de Obra |  | h | 0.0066 | 19.136 | 0.12 |  |  | 20.8
Insumo | 3821 | AGETOP CIVIL | PARAFUSO SEXTAVADO CABEÇA LENTILHA D = 1/4" X 5/8" | Material |  | un | 1 | 0.23 | 0.23 |  |  | 0.25
|  |  |  | MO sem LS => | 0.22 | LS => | 0 | 0.22 |  |  |  | 0.22
|  |  |  | Valor do BDI => | 0 |  | Valor com BDI => | 0.47 |  |  |  | 0.47
[6 empty] | Quant. => | 210 | 98.7 |  |  |  | 98.7
4.1.1.15 | Código | Banco | Descrição | Tipo |  | Und | Quant. | Valor Unit | Total | 0.2 | 0.14 | Valor Unit
Composição | 071981 | AGETOP CIVIL | PORCA SEXTAVADA DIAMETRO 1/4" | 7 |  | Un | 1 | 0.3404 | 0.34 |  |  | 0.37
Insumo | 0008 | AGETOP CIVIL | AJUDANTE | Mão de Obra |  | h | 0.0066 | 13.5332 | 0.08 |  |  | 14.71
Insumo | 0012 | AGETOP CIVIL | ELETRICISTA | Mão de Obra |  | h | 0.0066 | 19.136 | 0.12 |  |  | 20.8
Insumo | 3816 | AGETOP CIVIL | PORCA SEXTAVADA D = 1/4" | Material |  | un | 1 | 0.138 | 0.13 |  |  | 0.15
|  |  |  | MO sem LS => | 0.22 | LS => | 0 | 0.22 |  |  |  | 0.22
|  |  |  | Valor do BDI => | 0 |  | Valor com BDI => | 0.37 |  |  |  | 0.37
[6 empty] | Quant. => | 210 | 77.7 |  |  |  | 77.7
4.1.1.16 | Código | Banco | Descrição | Tipo |  | Und | Quant. | Valor Unit | Total | 6.52 | 6.03 | Valor Unit
Composição | 072376 | AGETOP CIVIL | TAMPA DE ENCAIXE PARA ELETROCALHA DE 50 X 50 MM | 7 |  | M | 1 | 12.558 | 12.55 |  |  | 13.65
Insumo | 0008 | AGETOP CIVIL | AJUDANTE | Mão de Obra |  | h | 0.2 | 13.5332 | 2.7 |  |  | 14.71
Insumo | 0012 | AGETOP CIVIL | ELETRICISTA | Mão de Obra |  | h | 0.2 | 19.136 | 3.82 |  |  | 20.8
Insumo | 3804 | AGETOP CIVIL | TAMPA DE ENCAIXE PARA ELETROCALHA DE 50 X 50 MM | Material |  | m | 1 | 6.026 | 6.02 |  |  | 6.55
|  |  |  | MO sem LS => | 7.1 | LS => | 0 | 7.1 |  |  |  | 7.1
|  |  |  | Valor do BDI => | 0 |  | Valor com BDI => | 13.65 |  |  |  | 13.65
[6 empty] | Quant. => | 3 | 40.95 |  |  |  | 40.95
4.1.1.17 | Código | Banco | Descrição | Tipo |  | Und | Quant. | Valor Unit | Total | 5.22 | 13.99 | Valor Unit
Composição | 072560 | AGETOP CIVIL | TERMINAL PARA ELETROCALHA 50 X 50 MM | 7 |  | Un | 1 | 19.2188 | 19.21 |  |  | 20.89
Insumo | 0008 | AGETOP CIVIL | AJUDANTE | Mão de Obra |  | h | 0.16 | 13.5332 | 2.16 |  |  | 14.71
Insumo | 0012 | AGETOP CIVIL | ELETRICISTA | Mão de Obra |  | h | 0.16 | 19.136 | 3.06 |  |  | 20.8
Insumo | 3800 | AGETOP CIVIL | TERMINAL PARA ELETROCALHA 50 X 50 MM | Material |  | un | 1 | 14.0024 | 14 |  |  | 15.22
|  |  |  | MO sem LS => | 5.67 | LS => | 0 | 5.67 |  |  |  | 5.67
|  |  |  | Valor do BDI => | 0 |  | Valor com BDI => | 20.89 |  |  |  | 20.89
[6 empty] | Quant. => | 1 | 20.89 |  |  |  | 20.89
4.1.1.18 | Código | Banco | Descrição | Tipo |  | Und | Quant. | Valor Unit | Total | 9.79 | 8.99 | Valor Unit
Composição | 072630 | AGETOP CIVIL | TRILHO OU SUPORTE PARA BORNE TERMINAL | 7 |  | M | 1 | 18.7864 | 18.78 |  |  | 20.42
Insumo | 0008 | AGETOP CIVIL | AJUDANTE | Mão de Obra |  | h | 0.3 | 13.5332 | 4.05 |  |  | 14.71
Insumo | 0012 | AGETOP CIVIL | ELETRICISTA | Mão de Obra |  | h | 0.3 | 19.136 | 5.74 |  |  | 20.8
Insumo | 3481 | AGETOP CIVIL | TRILHO OU SUPORTE PARA BORNE TERMINAL | Material |  | m | 1 | 8.9884 | 8.98 |  |  | 9.77
|  |  |  | MO sem LS => | 10.65 | LS => | 0 | 10.65 |  |  |  | 10.65
|  |  |  | Valor do BDI => | 0 |  | Valor com BDI => | 20.42 |  |  |  | 20.42
[6 empty] | Quant. => | 1.4 | 28.58 |  |  |  | 28.58
4.1.1.19 | Código | Banco | Descrição | Tipo |  | Und | Quant. | Valor Unit | Total | 0.38 | 8.68 | Valor Unit
Composição | 92980 | SINAPI | CABO DE COBRE FLEXÍVEL ISOLADO, 10 MM², ANTI-CHAMA 0,6/1,0 KV, PARA DISTRIBUIÇÃO - FORNECIMENTO E INSTALAÇÃO. AF_12/2015 | INEL - INSTALAÇÃO ELÉTRICA/ELETRIFICAÇÃO E ILUMINAÇÃO EXTERNA |  | M | 1 | 9.062 | 9.06 |  |  | 9.85
Composição Auxiliar | 88247 | SINAPI | AUXILIAR DE ELETRICISTA COM ENCARGOS COMPLEMENTARES | SEDI - SERVIÇOS DIVERSOS |  | H | 0.009 | 18.3908 | 0.16 |  |  | 19.99
Composição Auxiliar | 88264 | SINAPI | ELETRICISTA COM ENCARGOS COMPLEMENTARES | SEDI - SERVIÇOS DIVERSOS |  | H | 0.009 | 25.3092 | 0.22 |  |  | 27.51
Insumo | 00001020 | SINAPI | CABO DE COBRE, FLEXIVEL, CLASSE 4 OU 5, ISOLACAO EM PVC/A, ANTICHAMA BWF-B, COBERTURA PVC-ST1, ANTICHAMA BWF-B, 1 CONDUTOR, 0,6/1 KV, SECAO NOMINAL 10 MM2 | Material |  | M | 1.027 | 8.4364 | 8.66 |  |  | 9.17
Insumo | 00021127 | SINAPI | FITA ISOLANTE ADESIVA ANTICHAMA, USO ATE 750 V, EM ROLO DE 19 MM X 5 M | Material |  | UN | 0.01 | 2.76 | 0.02 |  |  | 3
|  |  |  | MO sem LS => | 0.31 | LS => | 0 | 0.31 |  |  |  | 0.31
|  |  |  | Valor do BDI => | 0 |  | Valor com BDI => | 9.85 |  |  |  | 9.85
[6 empty] | Quant. => | 110 | 1083.5 |  |  |  | 1083.5
4.1.1.20 | Código | Banco | Descrição | Tipo |  | Und | Quant. | Valor Unit | Total | 0.55 | 13.82 | Valor Unit
Composição | 92982 | SINAPI | CABO DE COBRE FLEXÍVEL ISOLADO, 16 MM², ANTI-CHAMA 0,6/1,0 KV, PARA DISTRIBUIÇÃO - FORNECIMENTO E INSTALAÇÃO. AF_12/2015 | INEL - INSTALAÇÃO ELÉTRICA/ELETRIFICAÇÃO E ILUMINAÇÃO EXTERNA |  | M | 1 | 14.3704 | 14.37 |  |  | 15.62
Composição Auxiliar | 88247 | SINAPI | AUXILIAR DE ELETRICISTA COM ENCARGOS COMPLEMENTARES | SEDI - SERVIÇOS DIVERSOS |  | H | 0.013 | 18.3908 | 0.23 |  |  | 19.99
Composição Auxiliar | 88264 | SINAPI | ELETRICISTA COM ENCARGOS COMPLEMENTARES | SEDI - SERVIÇOS DIVERSOS |  | H | 0.013 | 25.3092 | 0.32 |  |  | 27.51
Insumo | 00000995 | SINAPI | CABO DE COBRE, FLEXIVEL, CLASSE 4 OU 5, ISOLACAO EM PVC/A, ANTICHAMA BWF-B, COBERTURA PVC-ST1, ANTICHAMA BWF-B, 1 CONDUTOR, 0,6/1 KV, SECAO NOMINAL 16 MM2 | Material |  | M | 1.027 | 13.432 | 13.79 |  |  | 14.6
Insumo | 00021127 | SINAPI | FITA ISOLANTE ADESIVA ANTICHAMA, USO ATE 750 V, EM ROLO DE 19 MM X 5 M | Material |  | UN | 0.01 | 2.76 | 0.02 |  |  | 3
|  |  |  | MO sem LS => | 0.45 | LS => | 0 | 0.45 |  |  |  | 0.45
|  |  |  | Valor do BDI => | 0 |  | Valor com BDI => | 15.62 |  |  |  | 15.62
[6 empty] | Quant. => | 280 | 4373.6 |  |  |  | 4373.6
4.1.1.21 | Código | Banco | Descrição | Tipo |  | Und | Quant. | Valor Unit | Total | 2.64 | 21.16 | Valor Unit
Composição | 92984 | SINAPI | CABO DE COBRE FLEXÍVEL ISOLADO, 25 MM², ANTI-CHAMA 0,6/1,0 KV, PARA REDE ENTERRADA DE DISTRIBUIÇÃO DE ENERGIA ELÉTRICA - FORNECIMENTO E INSTALAÇÃO. AF_12/2021 | INEL - INSTALAÇÃO ELÉTRICA/ELETRIFICAÇÃO E ILUMINAÇÃO EXTERNA |  | M | 1 | 23.8004 | 23.8 |  |  | 25.87
Composição Auxiliar | 88247 | SINAPI | AUXILIAR DE ELETRICISTA COM ENCARGOS COMPLEMENTARES | SEDI - SERVIÇOS DIVERSOS |  | H | 0.0608 | 18.3908 | 1.11 |  |  | 19.99
Composição Auxiliar | 88264 | SINAPI | ELETRICISTA COM ENCARGOS COMPLEMENTARES | SEDI - SERVIÇOS DIVERSOS |  | H | 0.0608 | 25.3092 | 1.53 |  |  | 27.51
Insumo | 00000996 | SINAPI | CABO DE COBRE, FLEXIVEL, CLASSE 4 OU 5, ISOLACAO EM PVC/A, ANTICHAMA BWF-B, COBERTURA PVC-ST1, ANTICHAMA BWF-B, 1 CONDUTOR, 0,6/1 KV, SECAO NOMINAL 25 MM2 | Material |  | M | 1.015 | 20.8288 | 21.14 |  |  | 22.64
Insumo | 00021127 | SINAPI | FITA ISOLANTE ADESIVA ANTICHAMA, USO ATE 750 V, EM ROLO DE 19 MM X 5 M | Material |  | UN | 0.009 | 2.76 | 0.02 |  |  | 3
|  |  |  | MO sem LS => | 2.14 | LS => | 0 | 2.14 |  |  |  | 2.14
|  |  |  | Valor do BDI => | 0 |  | Valor com BDI => | 25.87 |  |  |  | 25.87
[6 empty] | Quant. => | 630 | 16298.1 |  |  |  | 16298.1
4.1.1.22 | Código | Banco | Descrição | Tipo |  | Und | Quant. | Valor Unit | Total | 3.04 | 29.87 | Valor Unit
Composição | 92986 | SINAPI | CABO DE COBRE FLEXÍVEL ISOLADO, 35 MM², ANTI-CHAMA 0,6/1,0 KV, PARA REDE ENTERRADA DE DISTRIBUIÇÃO DE ENERGIA ELÉTRICA - FORNECIMENTO E INSTALAÇÃO. AF_12/2021 | INEL - INSTALAÇÃO ELÉTRICA/ELETRIFICAÇÃO E ILUMINAÇÃO EXTERNA |  | M | 1 | 32.9176 | 32.91 |  |  | 35.78
Composição Auxiliar | 88247 | SINAPI | AUXILIAR DE ELETRICISTA COM ENCARGOS COMPLEMENTARES | SEDI - SERVIÇOS DIVERSOS |  | H | 0.0697 | 18.3908 | 1.28 |  |  | 19.99
Composição Auxiliar | 88264 | SINAPI | ELETRICISTA COM ENCARGOS COMPLEMENTARES | SEDI - SERVIÇOS DIVERSOS |  | H | 0.0697 | 25.3092 | 1.76 |  |  | 27.51
Insumo | 00001019 | SINAPI | CABO DE COBRE, FLEXIVEL, CLASSE 4 OU 5, ISOLACAO EM PVC/A, ANTICHAMA BWF-B, COBERTURA PVC-ST1, ANTICHAMA BWF-B, 1 CONDUTOR, 0,6/1 KV, SECAO NOMINAL 35 MM2 | Material |  | M | 1.015 | 29.4308 | 29.87 |  |  | 31.99
Insumo | 00021127 | SINAPI | FITA ISOLANTE ADESIVA ANTICHAMA, USO ATE 750 V, EM ROLO DE 19 MM X 5 M | Material |  | UN | 0.009 | 2.76 | 0.02 |  |  | 3
|  |  |  | MO sem LS => | 2.46 | LS => | 0 | 2.46 |  |  |  | 2.46
|  |  |  | Valor do BDI => | 0 |  | Valor com BDI => | 35.78 |  |  |  | 35.78
[6 empty] | Quant. => | 665 | 23793.7 |  |  |  | 23793.7
4.1.1.23 | Código | Banco | Descrição | Tipo |  | Und | Quant. | Valor Unit | Total | 3.62 | 44.17 | Valor Unit
Composição | 92988 | SINAPI | CABO DE COBRE FLEXÍVEL ISOLADO, 50 MM², ANTI-CHAMA 0,6/1,0 KV, PARA REDE ENTERRADA DE DISTRIBUIÇÃO DE ENERGIA ELÉTRICA - FORNECIMENTO E INSTALAÇÃO. AF_12/2021 | INEL - INSTALAÇÃO ELÉTRICA/ELETRIFICAÇÃO E ILUMINAÇÃO EXTERNA |  | M | 1 | 47.794 | 47.79 |  |  | 51.95
Composição Auxiliar | 88247 | SINAPI | AUXILIAR DE ELETRICISTA COM ENCARGOS COMPLEMENTARES | SEDI - SERVIÇOS DIVERSOS |  | H | 0.083 | 18.3908 | 1.52 |  |  | 19.99
Composição Auxiliar | 88264 | SINAPI | ELETRICISTA COM ENCARGOS COMPLEMENTARES | SEDI - SERVIÇOS DIVERSOS |  | H | 0.083 | 25.3092 | 2.1 |  |  | 27.51
Insumo | 00001018 | SINAPI | CABO DE COBRE, FLEXIVEL, CLASSE 4 OU 5, ISOLACAO EM PVC/A, ANTICHAMA BWF-B, COBERTURA PVC-ST1, ANTICHAMA BWF-B, 1 CONDUTOR, 0,6/1 KV, SECAO NOMINAL 50 MM2 | Material |  | M | 1.015 | 43.516 | 44.16 |  |  | 47.3
Insumo | 00021127 | SINAPI | FITA ISOLANTE ADESIVA ANTICHAMA, USO ATE 750 V, EM ROLO DE 19 MM X 5 M | Material |  | UN | 0.009 | 2.76 | 0.02 |  |  | 3
|  |  |  | MO sem LS => | 2.93 | LS => | 0 | 2.93 |  |  |  | 2.93
|  |  |  | Valor do BDI => | 0 |  | Valor com BDI => | 51.95 |  |  |  | 51.95
[6 empty] | Quant. => | 730 | 37923.5 |  |  |  | 37923.5
4.1.1.24 | Código | Banco | Descrição | Tipo |  | Und | Quant. | Valor Unit | Total | 2.22 | 6.4 | Valor Unit
Composição | 91931 | SINAPI | CABO DE COBRE FLEXÍVEL ISOLADO, 6 MM², ANTI-CHAMA 0,6/1,0 KV, PARA CIRCUITOS TERMINAIS - FORNECIMENTO E INSTALAÇÃO. AF_12/2015 | INEL - INSTALAÇÃO ELÉTRICA/ELETRIFICAÇÃO E ILUMINAÇÃO EXTERNA |  | M | 1 | 8.6296 | 8.62 |  |  | 9.38
Composição Auxiliar | 88247 | SINAPI | AUXILIAR DE ELETRICISTA COM ENCARGOS COMPLEMENTARES | SEDI - SERVIÇOS DIVERSOS |  | H | 0.051 | 18.3908 | 0.93 |  |  | 19.99
Composição Auxiliar | 88264 | SINAPI | ELETRICISTA COM ENCARGOS COMPLEMENTARES | SEDI - SERVIÇOS DIVERSOS |  | H | 0.051 | 25.3092 | 1.29 |  |  | 27.51
Insumo | 00000994 | SINAPI | CABO DE COBRE, FLEXIVEL, CLASSE 4 OU 5, ISOLACAO EM PVC/A, ANTICHAMA BWF-B, COBERTURA PVC-ST1, ANTICHAMA BWF-B, 1 CONDUTOR, 0,6/1 KV, SECAO NOMINAL 6 MM2 | Material |  | M | 1.2434 | 5.1428 | 6.39 |  |  | 5.59
Insumo | 00021127 | SINAPI | FITA ISOLANTE ADESIVA ANTICHAMA, USO ATE 750 V, EM ROLO DE 19 MM X 5 M | Material |  | UN | 0.0094 | 2.76 | 0.02 |  |  | 3
|  |  |  | MO sem LS => | 1.8 | LS => | 0 | 1.8 |  |  |  | 1.8
|  |  |  | Valor do BDI => | 0 |  | Valor com BDI => | 9.38 |  |  |  | 9.38
[6 empty] | Quant. => | 1010 | 9473.8 |  |  |  | 9473.8
4.1.1.25 | Código | Banco | Descrição | Tipo |  | Und | Quant. | Valor Unit | Total | 2.49 | 306.9 | Valor Unit
Composição | 97883 | SINAPI | CAIXA ENTERRADA ELÉTRICA RETANGULAR, EM CONCRETO PRÉ-MOLDADO, FUNDO COM BRITA, DIMENSÕES INTERNAS: 0,6X0,6X0,5 M. AF_12/2020 | INEL - INSTALAÇÃO ELÉTRICA/ELETRIFICAÇÃO E ILUMINAÇÃO EXTERNA |  | UN | 1 | 309.396 | 309.39 |  |  | 336.3
Composição Auxiliar | 101619 | SINAPI | PREPARO DE FUNDO DE VALA COM LARGURA MENOR QUE 1,5 M, COM CAMADA DE BRITA, LANÇAMENTO MANUAL. AF_08/2020 | MOVT - MOVIMENTO DE TERRA |  | m³ | 0.081 | 245.0144 | 19.84 |  |  | 266.32
Composição Auxiliar | 5678 | SINAPI | RETROESCAVADEIRA SOBRE RODAS COM CARREGADEIRA, TRAÇÃO 4X4, POTÊNCIA LÍQ. 88 HP, CAÇAMBA CARREG. CAP. MÍN. 1 M3, CAÇAMBA RETRO CAP. 0,26 M3, PESO OPERACIONAL MÍN. 6.674 KG, PROFUNDIDADE ESCAVAÇÃO MÁX. 4,37 M - CHP DIURNO. AF_06/2014 | CHOR - CUSTOS HORÁRIOS DE MÁQUINAS E EQUIPAMENTOS |  | CHP | 0.0328 | 129.4992 | 4.24 |  |  | 140.76
Composição Auxiliar | 5679 | SINAPI | RETROESCAVADEIRA SOBRE RODAS COM CARREGADEIRA, TRAÇÃO 4X4, POTÊNCIA LÍQ. 88 HP, CAÇAMBA CARREG. CAP. MÍN. 1 M3, CAÇAMBA RETRO CAP. 0,26 M3, PESO OPERACIONAL MÍN. 6.674 KG, PROFUNDIDADE ESCAVAÇÃO MÁX. 4,37 M - CHI DIURNO. AF_06/2014 | CHOR - CUSTOS HORÁRIOS DE MÁQUINAS E EQUIPAMENTOS |  | CHI | 0.0669 | 51.9248 | 3.47 |  |  | 56.44
Composição Auxiliar | 88309 | SINAPI | PEDREIRO COM ENCARGOS COMPLEMENTARES | SEDI - SERVIÇOS DIVERSOS |  | H | 0.0647 | 25.0056 | 1.61 |  |  | 27.18
Composição Auxiliar | 88316 | SINAPI | SERVENTE COM ENCARGOS COMPLEMENTARES | SEDI - SERVIÇOS DIVERSOS |  | H | 0.0508 | 17.4616 | 0.88 |  |  | 18.98
Composição Auxiliar | 97735 | SINAPI | PEÇA RETANGULAR PRÉ-MOLDADA, VOLUME DE CONCRETO DE 30 A 100 LITROS, TAXA DE AÇO APROXIMADA DE 30KG/M³. AF_01/2018 | FUES - FUNDAÇÕES E ESTRUTURAS |  | m³ | 0.0324 | 2143.0296 | 69.43 |  |  | 2329.38
Insumo | 00043431 | SINAPI | CAIXA DE CONCRETO ARMADO PRE-MOLDADO, SEM FUNDO, QUADRADA, DIMENSOES DE 0,60 X 0,60 X 0,50 M | Material |  | UN | 1 | 209.9164 | 209.91 |  |  | 228.17
|  |  |  | MO sem LS => | 46.99 | LS => | 0 | 46.99 |  |  |  | 46.99
|  |  |  | Valor do BDI => | 0 |  | Valor com BDI => | 336.3 |  |  |  | 336.3
[6 empty] | Quant. => | 11 | 3699.3 |  |  |  | 3699.3
4.1.1.26 | Código | Banco | Descrição | Tipo |  | Und | Quant. | Valor Unit | Total | 3.59 | 598.41 | Valor Unit
Composição | 97884 | SINAPI | CAIXA ENTERRADA ELÉTRICA RETANGULAR, EM CONCRETO PRÉ-MOLDADO, FUNDO COM BRITA, DIMENSÕES INTERNAS: 0,8X0,8X0,5 M. AF_12/2020 | INEL - INSTALAÇÃO ELÉTRICA/ELETRIFICAÇÃO E ILUMINAÇÃO EXTERNA |  | UN | 1 | 602.002 | 602 |  |  | 654.35
Composição Auxiliar | 101619 | SINAPI | PREPARO DE FUNDO DE VALA COM LARGURA MENOR QUE 1,5 M, COM CAMADA DE BRITA, LANÇAMENTO MANUAL. AF_08/2020 | MOVT - MOVIMENTO DE TERRA |  | m³ | 0.121 | 245.0144 | 29.64 |  |  | 266.32
Composição Auxiliar | 5678 | SINAPI | RETROESCAVADEIRA SOBRE RODAS COM CARREGADEIRA, TRAÇÃO 4X4, POTÊNCIA LÍQ. 88 HP, CAÇAMBA CARREG. CAP. MÍN. 1 M3, CAÇAMBA RETRO CAP. 0,26 M3, PESO OPERACIONAL MÍN. 6.674 KG, PROFUNDIDADE ESCAVAÇÃO MÁX. 4,37 M - CHP DIURNO. AF_06/2014 | CHOR - CUSTOS HORÁRIOS DE MÁQUINAS E EQUIPAMENTOS |  | CHP | 0.0471 | 129.4992 | 6.09 |  |  | 140.76
Composição Auxiliar | 5679 | SINAPI | RETROESCAVADEIRA SOBRE RODAS COM CARREGADEIRA, TRAÇÃO 4X4, POTÊNCIA LÍQ. 88 HP, CAÇAMBA CARREG. CAP. MÍN. 1 M3, CAÇAMBA RETRO CAP. 0,26 M3, PESO OPERACIONAL MÍN. 6.674 KG, PROFUNDIDADE ESCAVAÇÃO MÁX. 4,37 M - CHI DIURNO. AF_06/2014 | CHOR - CUSTOS HORÁRIOS DE MÁQUINAS E EQUIPAMENTOS |  | CHI | 0.096 | 51.9248 | 4.98 |  |  | 56.44
Composição Auxiliar | 88309 | SINAPI | PEDREIRO COM ENCARGOS COMPLEMENTARES | SEDI - SERVIÇOS DIVERSOS |  | H | 0.0928 | 25.0056 | 2.32 |  |  | 27.18
Composição Auxiliar | 88316 | SINAPI | SERVENTE COM ENCARGOS COMPLEMENTARES | SEDI - SERVIÇOS DIVERSOS |  | H | 0.0729 | 17.4616 | 1.27 |  |  | 18.98
Composição Auxiliar | 97735 | SINAPI | PEÇA RETANGULAR PRÉ-MOLDADA, VOLUME DE CONCRETO DE 30 A 100 LITROS, TAXA DE AÇO APROXIMADA DE 30KG/M³. AF_01/2018 | FUES - FUNDAÇÕES E ESTRUTURAS |  | m³ | 0.0567 | 2143.0296 | 121.5 |  |  | 2329.38
Insumo | 00043432 | SINAPI | CAIXA DE CONCRETO ARMADO PRE-MOLDADO, SEM FUNDO, QUADRADA, DIMENSOES DE 0,80 X 0,80 X 0,50 M | Material |  | UN | 1 | 436.1996 | 436.19 |  |  | 474.13
|  |  |  | MO sem LS => | 78.8 | LS => | 0 | 78.8 |  |  |  | 78.8
|  |  |  | Valor do BDI => | 0 |  | Valor com BDI => | 654.35 |  |  |  | 654.35
[6 empty] | Quant. => | 1 | 654.35 |  |  |  | 654.35
4.1.1.27 | Código | Banco | Descrição | Tipo |  | Und | Quant. | Valor Unit | Total | 2.88 | 8.82 | Valor Unit
Composição | 93655 | SINAPI | DISJUNTOR MONOPOLAR TIPO DIN, CORRENTE NOMINAL DE 20A - FORNECIMENTO E INSTALAÇÃO. AF_10/2020 | INEL - INSTALAÇÃO ELÉTRICA/ELETRIFICAÇÃO E ILUMINAÇÃO EXTERNA |  | UN | 1 | 11.7024 | 11.7 |  |  | 12.72
Composição Auxiliar | 88247 | SINAPI | AUXILIAR DE ELETRICISTA COM ENCARGOS COMPLEMENTARES | SEDI - SERVIÇOS DIVERSOS |  | H | 0.0663 | 18.3908 | 1.21 |  |  | 19.99
Composição Auxiliar | 88264 | SINAPI | ELETRICISTA COM ENCARGOS COMPLEMENTARES | SEDI - SERVIÇOS DIVERSOS |  | H | 0.0663 | 25.3092 | 1.67 |  |  | 27.51
Insumo | 00001571 | SINAPI | TERMINAL A COMPRESSAO EM COBRE ESTANHADO PARA CABO 4 MM2, 1 FURO E 1 COMPRESSAO, PARA PARAFUSO DE FIXACAO M5 | Material |  | UN | 1 | 1.1592 | 1.15 |  |  | 1.26
Insumo | 00034653 | SINAPI | DISJUNTOR TIPO DIN/IEC, MONOPOLAR DE 6 ATE 32A | Material |  | UN | 1 | 7.6544 | 7.65 |  |  | 8.32
|  |  |  | MO sem LS => | 2.34 | LS => | 0 | 2.34 |  |  |  | 2.34
|  |  |  | Valor do BDI => | 0 |  | Valor com BDI => | 12.72 |  |  |  | 12.72
[6 empty] | Quant. => | 3 | 38.16 |  |  |  | 38.16
4.1.1.28 | Código | Banco | Descrição | Tipo |  | Und | Quant. | Valor Unit | Total | 57.81 | 307.72 | Valor Unit
Composição | 101895 | SINAPI | DISJUNTOR TERMOMAGNÉTICO TRIPOLAR , CORRENTE NOMINAL DE 125A - FORNECIMENTO E INSTALAÇÃO. AF_10/2020 | INEL - INSTALAÇÃO ELÉTRICA/ELETRIFICAÇÃO E ILUMINAÇÃO EXTERNA |  | UN | 1 | 365.5344 | 365.53 |  |  | 397.32
Composição Auxiliar | 88247 | SINAPI | AUXILIAR DE ELETRICISTA COM ENCARGOS COMPLEMENTARES | SEDI - SERVIÇOS DIVERSOS |  | H | 1.3232 | 18.3908 | 24.33 |  |  | 19.99
Composição Auxiliar | 88264 | SINAPI | ELETRICISTA COM ENCARGOS COMPLEMENTARES | SEDI - SERVIÇOS DIVERSOS |  | H | 1.3232 | 25.3092 | 33.48 |  |  | 27.51
Insumo | 00001578 | SINAPI | TERMINAL A COMPRESSAO EM COBRE ESTANHADO PARA CABO 50 MM2, 1 FURO E 1 COMPRESSAO, PARA PARAFUSO DE FIXACAO M8 | Material |  | UN | 3 | 4.7932 | 14.37 |  |  | 5.21
Insumo | 00002391 | SINAPI | DISJUNTOR TERMOMAGNETICO TRIPOLAR 125A | Material |  | UN | 1 | 293.3328 | 293.33 |  |  | 318.84
|  |  |  | MO sem LS => | 46.89 | LS => | 0 | 46.89 |  |  |  | 46.89
|  |  |  | Valor do BDI => | 0 |  | Valor com BDI => | 397.32 |  |  |  | 397.32
[6 empty] | Quant. => | 2 | 794.64 |  |  |  | 794.64
4.1.1.29 | Código | Banco | Descrição | Tipo |  | Und | Quant. | Valor Unit | Total | 11.93 | 57.92 | Valor Unit
Composição | 93671 | SINAPI | DISJUNTOR TRIPOLAR TIPO DIN, CORRENTE NOMINAL DE 32A - FORNECIMENTO E INSTALAÇÃO. AF_10/2020 | INEL - INSTALAÇÃO ELÉTRICA/ELETRIFICAÇÃO E ILUMINAÇÃO EXTERNA |  | UN | 1 | 69.8556 | 69.85 |  |  | 75.93
Composição Auxiliar | 88247 | SINAPI | AUXILIAR DE ELETRICISTA COM ENCARGOS COMPLEMENTARES | SEDI - SERVIÇOS DIVERSOS |  | H | 0.2734 | 18.3908 | 5.02 |  |  | 19.99
Composição Auxiliar | 88264 | SINAPI | ELETRICISTA COM ENCARGOS COMPLEMENTARES | SEDI - SERVIÇOS DIVERSOS |  | H | 0.2734 | 25.3092 | 6.91 |  |  | 27.51
Insumo | 00001573 | SINAPI | TERMINAL A COMPRESSAO EM COBRE ESTANHADO PARA CABO 6 MM2, 1 FURO E 1 COMPRESSAO, PARA PARAFUSO DE FIXACAO M6 | Material |  | UN | 3 | 1.38 | 4.14 |  |  | 1.5
Insumo | 00034709 | SINAPI | DISJUNTOR TIPO DIN/IEC, TRIPOLAR DE 10 ATE 50A | Material |  | UN | 1 | 53.774 | 53.77 |  |  | 58.45
|  |  |  | MO sem LS => | 9.68 | LS => | 0 | 9.68 |  |  |  | 9.68
|  |  |  | Valor do BDI => | 0 |  | Valor com BDI => | 75.93 |  |  |  | 75.93
[6 empty] | Quant. => | 3 | 227.79 |  |  |  | 227.79
4.1.1.30 | Código | Banco | Descrição | Tipo |  | Und | Quant. | Valor Unit | Total | 17.72 | 58.24 | Valor Unit
Composição | 93672 | SINAPI | DISJUNTOR TRIPOLAR TIPO DIN, CORRENTE NOMINAL DE 40A - FORNECIMENTO E INSTALAÇÃO. AF_10/2020 | INEL - INSTALAÇÃO ELÉTRICA/ELETRIFICAÇÃO E ILUMINAÇÃO EXTERNA |  | UN | 1 | 75.9644 | 75.96 |  |  | 82.57
Composição Auxiliar | 88247 | SINAPI | AUXILIAR DE ELETRICISTA COM ENCARGOS COMPLEMENTARES | SEDI - SERVIÇOS DIVERSOS |  | H | 0.4057 | 18.3908 | 7.46 |  |  | 19.99
Composição Auxiliar | 88264 | SINAPI | ELETRICISTA COM ENCARGOS COMPLEMENTARES | SEDI - SERVIÇOS DIVERSOS |  | H | 0.4057 | 25.3092 | 10.26 |  |  | 27.51
Insumo | 00001574 | SINAPI | TERMINAL A COMPRESSAO EM COBRE ESTANHADO PARA CABO 10 MM2, 1 FURO E 1 COMPRESSAO, PARA PARAFUSO DE FIXACAO M6 | Material |  | UN | 3 | 1.4904 | 4.47 |  |  | 1.62
Insumo | 00034709 | SINAPI | DISJUNTOR TIPO DIN/IEC, TRIPOLAR DE 10 ATE 50A | Material |  | UN | 1 | 53.774 | 53.77 |  |  | 58.45
|  |  |  | MO sem LS => | 14.37 | LS => | 0 | 14.37 |  |  |  | 14.37
|  |  |  | Valor do BDI => | 0 |  | Valor com BDI => | 82.57 |  |  |  | 82.57
[6 empty] | Quant. => | 1 | 82.57 |  |  |  | 82.57
4.1.1.31 | Código | Banco | Descrição | Tipo |  | Und | Quant. | Valor Unit | Total | 7.51 | 11.66 | Valor Unit
Composição | 97670 | SINAPI | ELETRODUTO FLEXÍVEL CORRUGADO, PEAD, DN 100 (4"), PARA REDE ENTERRADA DE DISTRIBUIÇÃO DE ENERGIA ELÉTRICA - FORNECIMENTO E INSTALAÇÃO. AF_12/2021 | INEL - INSTALAÇÃO ELÉTRICA/ELETRIFICAÇÃO E ILUMINAÇÃO EXTERNA |  | M | 1 | 19.1728 | 19.17 |  |  | 20.84
Composição Auxiliar | 88247 | SINAPI | AUXILIAR DE ELETRICISTA COM ENCARGOS COMPLEMENTARES | SEDI - SERVIÇOS DIVERSOS |  | H | 0.1721 | 18.3908 | 3.16 |  |  | 19.99
Composição Auxiliar | 88264 | SINAPI | ELETRICISTA COM ENCARGOS COMPLEMENTARES | SEDI - SERVIÇOS DIVERSOS |  | H | 0.1721 | 25.3092 | 4.35 |  |  | 27.51
Insumo | 00039248 | SINAPI | ELETRODUTO/DUTO PEAD FLEXIVEL PAREDE SIMPLES, CORRUGACAO HELICOIDAL, COR PRETA, SEM ROSCA, DE 4", PARA CABEAMENTO SUBTERRANEO (NBR 15715) | Material |  | M | 1.1 | 10.5984 | 11.65 |  |  | 11.52
|  |  |  | MO sem LS => | 6.09 | LS => | 0 | 6.09 |  |  |  | 6.09
|  |  |  | Valor do BDI => | 0 |  | Valor com BDI => | 20.84 |  |  |  | 20.84
[6 empty] | Quant. => | 280 | 5835.2 |  |  |  | 5835.2
4.1.1.32 | Código | Banco | Descrição | Tipo |  | Und | Quant. | Valor Unit | Total | 4.12 | 5.96 | Valor Unit
Composição | 97668 | SINAPI | ELETRODUTO FLEXÍVEL CORRUGADO, PEAD, DN 63 (2"), PARA REDE ENTERRADA DE DISTRIBUIÇÃO DE ENERGIA ELÉTRICA - FORNECIMENTO E INSTALAÇÃO. AF_12/2021 | INEL - INSTALAÇÃO ELÉTRICA/ELETRIFICAÇÃO E ILUMINAÇÃO EXTERNA |  | M | 1 | 10.0832 | 10.08 |  |  | 10.96
Composição Auxiliar | 88247 | SINAPI | AUXILIAR DE ELETRICISTA COM ENCARGOS COMPLEMENTARES | SEDI - SERVIÇOS DIVERSOS |  | H | 0.0945 | 18.3908 | 1.73 |  |  | 19.99
Composição Auxiliar | 88264 | SINAPI | ELETRICISTA COM ENCARGOS COMPLEMENTARES | SEDI - SERVIÇOS DIVERSOS |  | H | 0.0945 | 25.3092 | 2.39 |  |  | 27.51
Insumo | 00002446 | SINAPI | ELETRODUTO/DUTO PEAD FLEXIVEL PAREDE SIMPLES, CORRUGACAO HELICOIDAL, COR PRETA, SEM ROSCA, DE 2", PARA CABEAMENTO SUBTERRANEO (NBR 15715) | Material |  | M | 1.1 | 5.428 | 5.97 |  |  | 5.9
|  |  |  | MO sem LS => | 3.33 | LS => | 0 | 3.33 |  |  |  | 3.33
|  |  |  | Valor do BDI => | 0 |  | Valor com BDI => | 10.96 |  |  |  | 10.96
[6 empty] | Quant. => | 40 | 438.4 |  |  |  | 438.4
4.1.1.33 | Código | Banco | Descrição | Tipo |  | Und | Quant. | Valor Unit | Total | 0 | 46.72 | Valor Unit
Composição | COMPOSIÇÃO 146 | Próprio | Curva de inversão 100x50 mm | INEL - INSTALAÇÃO ELÉTRICA/ELETRIFICAÇÃO E ILUMINAÇÃO EXTERNA |  | UN | 1 | 46.7268 | 46.72 |  |  | 50.79
Composição Auxiliar | 4532 | ORSE | Curva de inversão 100x50 mm | Interligações até Quadro Geral - Eletrodutos e Conexões |  | un | 1 | 46.7268 | 46.72 |  |  | 50.79
|  |  |  | MO sem LS => | 13.4 | LS => | 0 | 13.4 |  |  |  | 13.4
|  |  |  | Valor do BDI => | 0 |  | Valor com BDI => | 50.79 |  |  |  | 50.79
[6 empty] | Quant. => | 5 | 253.95 |  |  |  | 253.95
4.1.1.34 | Código | Banco | Descrição | Tipo |  | Und | Quant. | Valor Unit | Total | 0 | 35.37 | Valor Unit
Composição | COMPOSIÇÃO 147 | Próprio | ELETROCALHA LISA TIPO ""U"" 100x50mm CHAPA 20 | INEL - INSTALAÇÃO ELÉTRICA/ELETRIFICAÇÃO E ILUMINAÇÃO EXTERNA |  | M | 1 | 35.374 | 35.37 |  |  | 38.45
Composição Auxiliar | 063036 | SBC | ELETROCALHA LISA TIPO ""U"" 50x50mm CHAPA 20 | INSTALACOES ELETRICAS - LEITOS E CABOS |  | M | 1 | 35.374 | 35.37 |  |  | 38.45
|  |  |  | MO sem LS => | 17.36 | LS => | 0 | 17.36 |  |  |  | 17.36
|  |  |  | Valor do BDI => | 0 |  | Valor com BDI => | 38.45 |  |  |  | 38.45
[6 empty] | Quant. => | 45 | 1730.25 |  |  |  | 1730.25
4.1.1.35 | Código | Banco | Descrição | Tipo |  | Und | Quant. | Valor Unit | Total | 0 | 14.8 | Valor Unit
Composição | COMPOSIÇÃO 148 | Próprio | EMENDA INTERNA PARA ELETROCALHA 100x50 | INEL - INSTALAÇÃO ELÉTRICA/ELETRIFICAÇÃO E ILUMINAÇÃO EXTERNA |  | UN | 1 | 14.8028 | 14.8 |  |  | 16.09
Composição Auxiliar | 063748 | SBC | EMENDA INTERNA PARA ELETROCALHA 100x50 | INSTALACOES ELETRICAS - LEITOS E CABOS |  | UN | 1 | 14.8028 | 14.8 |  |  | 16.09
|  |  |  | MO sem LS => | 4.85 | LS => | 0 | 4.85 |  |  |  | 4.85
|  |  |  | Valor do BDI => | 0 |  | Valor com BDI => | 16.09 |  |  |  | 16.09
[6 empty] | Quant. => | 24 | 386.16 |  |  |  | 386.16
4.1.1.36 | Código | Banco | Descrição | Tipo |  | Und | Quant. | Valor Unit | Total | 0 | 125.99 | Valor Unit
Composição | COMPOSIÇÃO 149 | Próprio | PLACA DE ACRILICO TRANSPARENTE ESP=5MM 700x500mm | INEL - INSTALAÇÃO ELÉTRICA/ELETRIFICAÇÃO E ILUMINAÇÃO EXTERNA |  | UN | 1 | 125.994 | 125.99 |  |  | 136.95
Composição Auxiliar | 09.04.050 | FDE | PLACA DE ACRÍLICO TRANSPARENTE ESP=5MM PROTEÇÃO A CONTATO ACIDENTAL | 9.04 |  | m² | 0.35 | 360.0052 | 126 |  |  | 391.31
|  |  |  | MO sem LS => | 11.77 | LS => | 0 | 11.77 |  |  |  | 11.77
|  |  |  | Valor do BDI => | 0 |  | Valor com BDI => | 136.95 |  |  |  | 136.95
[6 empty] | Quant. => | 1 | 136.95 |  |  |  | 136.95
4.1.1.37 | Código | Banco | Descrição | Tipo |  | Und | Quant. | Valor Unit | Total | 0 | 4.79 | Valor Unit
Composição | COMPOSIÇÃO 150 | Próprio | SUPORTE SUSPENSAO VERTICAL PARA ELETROCALHA 100 x 50 mm | INEL - INSTALAÇÃO ELÉTRICA/ELETRIFICAÇÃO E ILUMINAÇÃO EXTERNA |  | UN | 1 | 4.7932 | 4.79 |  |  | 5.21
Composição Auxiliar | 063067 | SBC | SUPORTE SUSPENSAO VERTICAL PARA ELETROCALHA 100 x 50 mm | INSTALACOES ELETRICAS - LEITOS E CABOS |  | UN | 1 | 4.7932 | 4.79 |  |  | 5.21
|  |  |  | MO sem LS => | 0.81 | LS => | 0 | 0.81 |  |  |  | 0.81
|  |  |  | Valor do BDI => | 0 |  | Valor com BDI => | 5.21 |  |  |  | 5.21
[6 empty] | Quant. => | 10 | 52.1 |  |  |  | 52.1
4.1.1.38 | Código | Banco | Descrição | Tipo |  | Und | Quant. | Valor Unit | Total | 0 | 17.83 | Valor Unit
Composição | COMPOSIÇÃO 151 | Próprio | TERMINAL PARA ELETROCALHA 100X50cm | INEL - INSTALAÇÃO ELÉTRICA/ELETRIFICAÇÃO E ILUMINAÇÃO EXTERNA |  | UN | 1 | 17.8388 | 17.83 |  |  | 19.39
Composição Auxiliar | 062562 | SBC | TERMINAL PARA ELETROCALHA 100X50cm | INSTALACOES ELETRICAS - DUTOS E TOMADAS |  | UN | 1 | 17.8388 | 17.83 |  |  | 19.39
|  |  |  | MO sem LS => | 12.89 | LS => | 0 | 12.89 |  |  |  | 12.89
|  |  |  | Valor do BDI => | 0 |  | Valor com BDI => | 19.39 |  |  |  | 19.39
[6 empty] | Quant. => | 2 | 38.78 |  |  |  | 38.78
4.1.1.39 | Código | Banco | Descrição | Tipo |  | Und | Quant. | Valor Unit | Total | 0 | 31.81 | Valor Unit
Composição | COMPOSIÇÃO 171 | Próprio | CURVA HORIZONTAL,90º,PARA ELETROCALHA PERFURADA OU LISA,100X 50MM.FORNECIMENTO E COLOCACAO | INEL - INSTALAÇÃO ELÉTRICA/ELETRIFICAÇÃO E ILUMINAÇÃO EXTERNA |  | UN | 1 | 31.8136 | 31.81 |  |  | 34.58
Composição Auxiliar | 15.018.0610-0 | EMOP | CURVA HORIZONTAL,90º,PARA ELETROCALHA PERFURADA OU LISA,100X 50MM.FORNECIMENTO E COLOCACAO | 15 |  | UN | 1 | 31.8136 | 31.81 |  |  | 34.58
|  |  |  | MO sem LS => | 0 | LS => | 0 | 0 |  |  |  | 0
|  |  |  | Valor do BDI => | 0 |  | Valor com BDI => | 34.58 |  |  |  | 34.58
[6 empty] | Quant. => | 4 | 138.32 |  |  |  | 138.32
4.1.1.40 | Código | Banco | Descrição | Tipo |  | Und | Quant. | Valor Unit | Total | 0 | 33.91 | Valor Unit
Composição | COMPOSIÇÃO 172 | Próprio | TAMPA DE ENCAIXE PARA ELETROCALHA 100x50mm | INEL - INSTALAÇÃO ELÉTRICA/ELETRIFICAÇÃO E ILUMINAÇÃO EXTERNA |  | UN | 1 | 33.9112 | 33.91 |  |  | 36.86
Composição Auxiliar | 063542 | SBC | TAMPA DE ENCAIXE PARA ELETROCALHA 50mm CHAPA 24 | INSTALACOES ELETRICAS - LEITOS E CABOS |  | UN | 1 | 33.9112 | 33.91 |  |  | 36.86
|  |  |  | MO sem LS => | 10.52 | LS => | 0 | 10.52 |  |  |  | 10.52
|  |  |  | Valor do BDI => | 0 |  | Valor com BDI => | 36.86 |  |  |  | 36.86
[6 empty] | Quant. => | 45 | 1658.7 |  |  |  | 1658.7
4.1.1.41 | Código | Banco | Descrição | Tipo |  | Und | Quant. | Valor Unit | Total | 0 | 3.89 | Valor Unit
Composição | COMPOSIÇÃO 156 | Próprio | SUPORTE SUSPENSAO VERTICAL PARA ELETROCALHA 50 x 50 mm | INEL - INSTALAÇÃO ELÉTRICA/ELETRIFICAÇÃO E ILUMINAÇÃO EXTERNA |  | UN | 1 | 3.8916 | 3.89 |  |  | 4.23
Composição Auxiliar | 062535 | SBC | SUPORTE SUSPENSAO VERTICAL PARA ELETROCALHA 50 x 50 mm | INSTALACOES ELETRICAS - DUTOS E TOMADAS |  | UN | 1 | 3.8916 | 3.89 |  |  | 4.23
|  |  |  | MO sem LS => | 0.81 | LS => | 0 | 0.81 |  |  |  | 0.81
|  |  |  | Valor do BDI => | 0 |  | Valor com BDI => | 4.23 |  |  |  | 4.23
[6 empty] | Quant. => | 2 | 8.46 |  |  |  | 8.46
4.1.1.42 | Código | Banco | Descrição | Tipo |  | Und | Quant. | Valor Unit | Total | 0 | 70.68 | Valor Unit
Composição | COMPOSIÇÃO 184 | Próprio | TE HORIZONTAL PARA ELETROCALHA 100x50 | INEL - INSTALAÇÃO ELÉTRICA/ELETRIFICAÇÃO E ILUMINAÇÃO EXTERNA |  | UN | 1 | 70.6836 | 70.68 |  |  | 76.83
Composição Auxiliar | 063745 | SBC | TE HORIZONTAL PARA ELETROCALHA 100x50 | INSTALACOES ELETRICAS - LEITOS E CABOS |  | UN | 1 | 70.6836 | 70.68 |  |  | 76.83
|  |  |  | MO sem LS => | 18.21 | LS => | 0 | 18.21 |  |  |  | 18.21
|  |  |  | Valor do BDI => | 0 |  | Valor com BDI => | 76.83 |  |  |  | 76.83
[6 empty] | Quant. => | 1 | 76.83 |  |  |  | 76.83
4.1.2 |  |  | ILUMINAÇÃO EXTERNA
4.1.2.1 | Código | Banco | Descrição | Tipo |  | Und | Quant. | Valor Unit | Total | 21.88 | 66.85 | Valor Unit
Composição | 070270 | AGETOP CIVIL | BARRA DE COBRE 3/4"X1/8" (0,5214 KG/M) | 7 |  | m | 1 | 88.734 | 88.73 |  |  | 96.45
Insumo | 0008 | AGETOP CIVIL | AJUDANTE | Mão de Obra |  | h | 0.67 | 13.5332 | 9.06 |  |  | 14.71
Insumo | 0012 | AGETOP CIVIL | ELETRICISTA | Mão de Obra |  | h | 0.67 | 19.136 | 12.82 |  |  | 20.8
Insumo | 3021 | AGETOP CIVIL | BARRA DE COBRE 3/4"X1/8" (0,5214 KG/M) | Material |  | m | 1 | 66.8564 | 66.85 |  |  | 72.67
|  |  |  | MO sem LS => | 23.78 | LS => | 0 | 23.78 |  |  |  | 23.78
|  |  |  | Valor do BDI => | 0 |  | Valor com BDI => | 96.45 |  |  |  | 96.45
[6 empty] | Quant. => | 1 | 96.45 |  |  |  | 96.45
4.1.2.2 | Código | Banco | Descrição | Tipo |  | Und | Quant. | Valor Unit | Total | 16.32 | 27.38 | Valor Unit
Composição | 070305 | AGETOP CIVIL | BOTOEIRA "LIGA-DESLIGA" PARA INSTALAÇÃO EM PORTA DE QUADRO | 7 |  | Un | 1 | 43.7092 | 43.7 |  |  | 47.51
Insumo | 0008 | AGETOP CIVIL | AJUDANTE | Mão de Obra |  | h | 0.5 | 13.5332 | 6.76 |  |  | 14.71
Insumo | 0012 | AGETOP CIVIL | ELETRICISTA | Mão de Obra |  | h | 0.5 | 19.136 | 9.56 |  |  | 20.8
Insumo | 3042 | AGETOP CIVIL | BOTOEIRA "LIGA-DESLIGA" PARA INSTALAÇÃO EM PORTA DE QUADRO | Material |  | un | 1 | 27.3792 | 27.37 |  |  | 29.76
|  |  |  | MO sem LS => | 17.75 | LS => | 0 | 17.75 |  |  |  | 17.75
|  |  |  | Valor do BDI => | 0 |  | Valor com BDI => | 47.51 |  |  |  | 47.51
[6 empty] | Quant. => | 2 | 95.02 |  |  |  | 95.02
4.1.2.3 | Código | Banco | Descrição | Tipo |  | Und | Quant. | Valor Unit | Total | 0.32 | 1.28 | Valor Unit
Composição | 070371 | AGETOP CIVIL | BRACADEIRA METALICA TIPO "D" DIAM. 3/4" | 7 |  | Un | 1 | 1.6008 | 1.6 |  |  | 1.74
Insumo | 0008 | AGETOP CIVIL | AJUDANTE | Mão de Obra |  | h | 0.01 | 13.5332 | 0.13 |  |  | 14.71
Insumo | 0012 | AGETOP CIVIL | ELETRICISTA | Mão de Obra |  | h | 0.01 | 19.136 | 0.19 |  |  | 20.8
Insumo | 3065 | AGETOP CIVIL | BRACADEIRA METALICA TIPO "D" DIÂMETRO 3/4" | Material |  | un | 1 | 1.288 | 1.28 |  |  | 1.4
|  |  |  | MO sem LS => | 0.34 | LS => | 0 | 0.34 |  |  |  | 0.34
|  |  |  | Valor do BDI => | 0 |  | Valor com BDI => | 1.74 |  |  |  | 1.74
[6 empty] | Quant. => | 14 | 24.36 |  |  |  | 24.36
4.1.2.4 | Código | Banco | Descrição | Tipo |  | Und | Quant. | Valor Unit | Total | 65.33 | 214.36 | Valor Unit
Composição | 070703 | AGETOP CIVIL | CAIXA PARA QUADRO DE COMANDO METÁLICA DE SOBREPOR 40X40X20 CM | 7 |  | Un | 1 | 279.6984 | 279.69 |  |  | 304.02
Insumo | 0008 | AGETOP CIVIL | AJUDANTE | Mão de Obra |  | h | 2 | 13.5332 | 27.06 |  |  | 14.71
Insumo | 0012 | AGETOP CIVIL | ELETRICISTA | Mão de Obra |  | h | 2 | 19.136 | 38.27 |  |  | 20.8
Insumo | 3142 | AGETOP CIVIL | CAIXA PARA QUADRO DE COMANDO METÁLICA DE SOBREPOR 40X40X20 CM | Material |  | un | 1 | 214.36 | 214.36 |  |  | 233
|  |  |  | MO sem LS => | 71.02 | LS => | 0 | 71.02 |  |  |  | 71.02
|  |  |  | Valor do BDI => | 0 |  | Valor com BDI => | 304.02 |  |  |  | 304.02
[6 empty] | Quant. => | 1 | 304.02 |  |  |  | 304.02
4.1.2.5 | Código | Banco | Descrição | Tipo |  | Und | Quant. | Valor Unit | Total | 3.26 | 65.18 | Valor Unit
Composição | 070764 | AGETOP CIVIL | CANALETA COM TAMPA (LINHA X OU EQUIVALENTE) 50X20X2000 MM | 7 |  | M | 1 | 68.448 | 68.44 |  |  | 74.4
Insumo | 0008 | AGETOP CIVIL | AJUDANTE | Mão de Obra |  | h | 0.1 | 13.5332 | 1.35 |  |  | 14.71
Insumo | 0012 | AGETOP CIVIL | ELETRICISTA | Mão de Obra |  | h | 0.1 | 19.136 | 1.91 |  |  | 20.8
Insumo | 3147 | AGETOP CIVIL | CANALETA COM TAMPA (LINHA X OU EQUIVALENTE) 50X20X2000 MM | Material |  | m | 1 | 65.182 | 65.18 |  |  | 70.85
|  |  |  | MO sem LS => | 3.55 | LS => | 0 | 3.55 |  |  |  | 3.55
|  |  |  | Valor do BDI => | 0 |  | Valor com BDI => | 74.4 |  |  |  | 74.4
[6 empty] | Quant. => | 1 | 74.4 |  |  |  | 74.4
4.1.2.6 | Código | Banco | Descrição | Tipo |  | Und | Quant. | Valor Unit | Total | 2.61 | 1.96 | Valor Unit
Composição | 070930 | AGETOP CIVIL | CONDULETE METÁLICO - ADAPTADOR DE SAÍDA 3/4" | 7 |  | un | 1 | 4.5724 | 4.57 |  |  | 4.97
Insumo | 0008 | AGETOP CIVIL | AJUDANTE | Mão de Obra |  | h | 0.08 | 13.5332 | 1.08 |  |  | 14.71
Insumo | 0012 | AGETOP CIVIL | ELETRICISTA | Mão de Obra |  | h | 0.08 | 19.136 | 1.53 |  |  | 20.8
Insumo | 4029 | AGETOP CIVIL | ADAPTADOR DE SAÍDA 3/4" PARA CONDULETE METÁLICO | Material |  | un | 1 | 1.9688 | 1.96 |  |  | 2.14
|  |  |  | MO sem LS => | 2.83 | LS => | 0 | 2.83 |  |  |  | 2.83
|  |  |  | Valor do BDI => | 0 |  | Valor com BDI => | 4.97 |  |  |  | 4.97
[6 empty] | Quant. => | 5 | 24.85 |  |  |  | 24.85
4.1.2.7 | Código | Banco | Descrição | Tipo |  | Und | Quant. | Valor Unit | Total | 11.1 | 7.76 | Valor Unit
Composição | 070929 | AGETOP CIVIL | CONDULETE METÁLICO - CAIXA COM 5 ENTRADAS | 7 |  | un | 1 | 18.8692 | 18.86 |  |  | 20.51
Insumo | 0008 | AGETOP CIVIL | AJUDANTE | Mão de Obra |  | h | 0.34 | 13.5332 | 4.6 |  |  | 14.71
Insumo | 0012 | AGETOP CIVIL | ELETRICISTA | Mão de Obra |  | h | 0.34 | 19.136 | 6.5 |  |  | 20.8
Insumo | 4028 | AGETOP CIVIL | CONDULETE METÁLICO - CAIXA COM 5 ENTRADAS | Material |  | un | 1 | 7.7648 | 7.76 |  |  | 8.44
|  |  |  | MO sem LS => | 12.07 | LS => | 0 | 12.07 |  |  |  | 12.07
|  |  |  | Valor do BDI => | 0 |  | Valor com BDI => | 20.51 |  |  |  | 20.51
[6 empty] | Quant. => | 3 | 61.53 |  |  |  | 61.53
4.1.2.8 | Código | Banco | Descrição | Tipo |  | Und | Quant. | Valor Unit | Total | 0.97 | 0.23 | Valor Unit
Composição | 070932 | AGETOP CIVIL | CONDULETE METÁLICO - TAMPÃO DE 3/4" | 7 |  | un | 1 | 1.2052 | 1.2 |  |  | 1.31
Insumo | 0008 | AGETOP CIVIL | AJUDANTE | Mão de Obra |  | h | 0.03 | 13.5332 | 0.4 |  |  | 14.71
Insumo | 0012 | AGETOP CIVIL | ELETRICISTA | Mão de Obra |  | h | 0.03 | 19.136 | 0.57 |  |  | 20.8
Insumo | 4031 | AGETOP CIVIL | TAMPÃO DE 3/4" PARA CONDULETE METÁLICO | Material |  | un | 1 | 0.23 | 0.23 |  |  | 0.25
|  |  |  | MO sem LS => | 1.06 | LS => | 0 | 1.06 |  |  |  | 1.06
|  |  |  | Valor do BDI => | 0 |  | Valor com BDI => | 1.31 |  |  |  | 1.31
[6 empty] | Quant. => | 10 | 13.1 |  |  |  | 13.1
4.1.2.9 | Código | Banco | Descrição | Tipo |  | Und | Quant. | Valor Unit | Total | 4.23 | 4.19 | Valor Unit
Composição | 071121 | AGETOP CIVIL | CURVA 90 GRAUS AÇO ZINCADO DIÂMETRO 3/4" | 7 |  | Un | 1 | 8.4272 | 8.42 |  |  | 9.16
Insumo | 0008 | AGETOP CIVIL | AJUDANTE | Mão de Obra |  | h | 0.13 | 13.5332 | 1.75 |  |  | 14.71
Insumo | 0012 | AGETOP CIVIL | ELETRICISTA | Mão de Obra |  | h | 0.13 | 19.136 | 2.48 |  |  | 20.8
Insumo | 3229 | AGETOP CIVIL | CURVA 90 GRAUS AÇO ZINCADO DIAMETRO 3/4" | Material |  | un | 1 | 4.186 | 4.18 |  |  | 4.55
|  |  |  | MO sem LS => | 4.61 | LS => | 0 | 4.61 |  |  |  | 4.61
|  |  |  | Valor do BDI => | 0 |  | Valor com BDI => | 9.16 |  |  |  | 9.16
[6 empty] | Quant. => | 1 | 9.16 |  |  |  | 9.16
4.1.2.10 | Código | Banco | Descrição | Tipo |  | Und | Quant. | Valor Unit | Total | 9.79 | 7.58 | Valor Unit
Composição | 071251 | AGETOP CIVIL | ELETRODUTO EM AÇO ZINCADO DIÂMETRO 3/4" | 7 |  | M | 1 | 17.3788 | 17.37 |  |  | 18.89
Insumo | 0008 | AGETOP CIVIL | AJUDANTE | Mão de Obra |  | h | 0.3 | 13.5332 | 4.05 |  |  | 14.71
Insumo | 0012 | AGETOP CIVIL | ELETRICISTA | Mão de Obra |  | h | 0.3 | 19.136 | 5.74 |  |  | 20.8
Insumo | 3300 | AGETOP CIVIL | ELETRODUTO EM AÇO ZINCADO DIAMETRO 3/4" | Material |  | m | 1 | 7.5808 | 7.58 |  |  | 8.24
|  |  |  | MO sem LS => | 10.65 | LS => | 0 | 10.65 |  |  |  | 10.65
|  |  |  | Valor do BDI => | 0 |  | Valor com BDI => | 18.89 |  |  |  | 18.89
[6 empty] | Quant. => | 21 | 396.69 |  |  |  | 396.69
4.1.2.11 | Código | Banco | Descrição | Tipo |  | Und | Quant. | Valor Unit | Total | 9.79 | 7.65 | Valor Unit
Composição | 071460 | AGETOP CIVIL | ISOLADOR EPOXI 25X30 (BUJAO) | 7 |  | Un | 1 | 17.4432 | 17.44 |  |  | 18.96
Insumo | 0008 | AGETOP CIVIL | AJUDANTE | Mão de Obra |  | h | 0.3 | 13.5332 | 4.05 |  |  | 14.71
Insumo | 0012 | AGETOP CIVIL | ELETRICISTA | Mão de Obra |  | h | 0.3 | 19.136 | 5.74 |  |  | 20.8
Insumo | 3341 | AGETOP CIVIL | ISOLADOR EPOXI 25X30 (BUJAO) | Material |  | un | 1 | 7.6452 | 7.64 |  |  | 8.31
|  |  |  | MO sem LS => | 10.65 | LS => | 0 | 10.65 |  |  |  | 10.65
|  |  |  | Valor do BDI => | 0 |  | Valor com BDI => | 18.96 |  |  |  | 18.96
[6 empty] | Quant. => | 6 | 113.76 |  |  |  | 113.76
4.1.2.12 | Código | Banco | Descrição | Tipo |  | Und | Quant. | Valor Unit | Total | 9.79 | 14.29 | Valor Unit
Composição | 071463 | AGETOP CIVIL | ISOLADOR EPOXI 50X40 (BUJAO) | 7 |  | Un | 1 | 24.0856 | 24.08 |  |  | 26.18
Insumo | 0008 | AGETOP CIVIL | AJUDANTE | Mão de Obra |  | h | 0.3 | 13.5332 | 4.05 |  |  | 14.71
Insumo | 0012 | AGETOP CIVIL | ELETRICISTA | Mão de Obra |  | h | 0.3 | 19.136 | 5.74 |  |  | 20.8
Insumo | 3344 | AGETOP CIVIL | ISOLADOR EPOXI 50X40 (BUJAO) | Material |  | un | 1 | 14.2876 | 14.28 |  |  | 15.53
|  |  |  | MO sem LS => | 10.65 | LS => | 0 | 10.65 |  |  |  | 10.65
|  |  |  | Valor do BDI => | 0 |  | Valor com BDI => | 26.18 |  |  |  | 26.18
[6 empty] | Quant. => | 4 | 104.72 |  |  |  | 104.72
4.1.2.13 | Código | Banco | Descrição | Tipo |  | Und | Quant. | Valor Unit | Total | 1.3 | 1.57 | Valor Unit
Composição | 071722 | AGETOP CIVIL | LUVA EM AÇO ZINCADO DIÂMETRO 3/4" | 7 |  | Un | 1 | 2.8796 | 2.87 |  |  | 3.13
Insumo | 0008 | AGETOP CIVIL | AJUDANTE | Mão de Obra |  | h | 0.04 | 13.5332 | 0.54 |  |  | 14.71
Insumo | 0012 | AGETOP CIVIL | ELETRICISTA | Mão de Obra |  | h | 0.04 | 19.136 | 0.76 |  |  | 20.8
Insumo | 3376 | AGETOP CIVIL | LUVA EM AÇO ZINCADO (ELETROLITICO) DIAMETRO 3/4" | Material |  | un | 1 | 1.5824 | 1.58 |  |  | 1.72
|  |  |  | MO sem LS => | 1.41 | LS => | 0 | 1.41 |  |  |  | 1.41
|  |  |  | Valor do BDI => | 0 |  | Valor com BDI => | 3.13 |  |  |  | 3.13
[6 empty] | Quant. => | 8 | 25.04 |  |  |  | 25.04
4.1.2.14 | Código | Banco | Descrição | Tipo |  | Und | Quant. | Valor Unit | Total | 32.66 | 30.34 | Valor Unit
Composição | 072320 | AGETOP CIVIL | RELE FOTO ELETRICO COM BASE | 7 |  | Un | 1 | 63.0016 | 63 |  |  | 68.48
Insumo | 0008 | AGETOP CIVIL | AJUDANTE | Mão de Obra |  | h | 1 | 13.5332 | 13.53 |  |  | 14.71
Insumo | 0012 | AGETOP CIVIL | ELETRICISTA | Mão de Obra |  | h | 1 | 19.136 | 19.13 |  |  | 20.8
Insumo | 3637 | AGETOP CIVIL | RELE FOTO ELETRICO COM BASE | Material |  | un | 1 | 30.3324 | 30.33 |  |  | 32.97
|  |  |  | MO sem LS => | 35.51 | LS => | 0 | 35.51 |  |  |  | 35.51
|  |  |  | Valor do BDI => | 0 |  | Valor com BDI => | 68.48 |  |  |  | 68.48
[6 empty] | Quant. => | 1 | 68.48 |  |  |  | 68.48
4.1.2.15 | Código | Banco | Descrição | Tipo |  | Und | Quant. | Valor Unit | Total | 8.16 | 111.55 | Valor Unit
Composição | 072366 | AGETOP CIVIL | SUPORTE PARA 1 PÉTALA PARA LUMINÁRIA DE ILUMINAÇÃO PÚBLICA | 7 |  | Un | 1 | 119.7104 | 119.71 |  |  | 130.12
Insumo | 0008 | AGETOP CIVIL | AJUDANTE | Mão de Obra |  | h | 0.25 | 13.5332 | 3.38 |  |  | 14.71
Insumo | 0012 | AGETOP CIVIL | ELETRICISTA | Mão de Obra |  | h | 0.25 | 19.136 | 4.78 |  |  | 20.8
Insumo | 3893 | AGETOP CIVIL | SUPORTE PARA 1 PÉTALA PARA LUMINÁRIA DE ILUMINAÇÃO PÚBLICA | Material |  | un | 1 | 111.55 | 111.55 |  |  | 121.25
|  |  |  | MO sem LS => | 8.87 | LS => | 0 | 8.87 |  |  |  | 8.87
|  |  |  | Valor do BDI => | 0 |  | Valor com BDI => | 130.12 |  |  |  | 130.12
[6 empty] | Quant. => | 7 | 910.84 |  |  |  | 910.84
4.1.2.16 | Código | Banco | Descrição | Tipo |  | Und | Quant. | Valor Unit | Total | 8.16 | 130.64 | Valor Unit
Composição | 072367 | AGETOP CIVIL | SUPORTE PARA 2 PÉTALAS PARA LUMINÁRIA DE ILUMINAÇÃO PÚBLICA | 7 |  | Un | 1 | 138.8004 | 138.8 |  |  | 150.87
Insumo | 0008 | AGETOP CIVIL | AJUDANTE | Mão de Obra |  | h | 0.25 | 13.5332 | 3.38 |  |  | 14.71
Insumo | 0012 | AGETOP CIVIL | ELETRICISTA | Mão de Obra |  | h | 0.25 | 19.136 | 4.78 |  |  | 20.8
Insumo | 3894 | AGETOP CIVIL | SUPORTE PARA 2 PÉTALAS PARA LUMINÁRIA DE ILUMINAÇÃO PÚBLICA | Material |  | un | 1 | 130.64 | 130.64 |  |  | 142
|  |  |  | MO sem LS => | 8.87 | LS => | 0 | 8.87 |  |  |  | 8.87
|  |  |  | Valor do BDI => | 0 |  | Valor com BDI => | 150.87 |  |  |  | 150.87
[6 empty] | Quant. => | 18 | 2715.66 |  |  |  | 2715.66
4.1.2.17 | Código | Banco | Descrição | Tipo |  | Und | Quant. | Valor Unit | Total | 8.16 | 182.62 | Valor Unit
Composição | 072369 | AGETOP CIVIL | SUPORTE PARA 4 PÉTALAS PARA LUMINÁRIA DE ILUMINAÇÃO PÚBLICA | 7 |  | Un | 1 | 190.7804 | 190.78 |  |  | 207.37
Insumo | 0008 | AGETOP CIVIL | AJUDANTE | Mão de Obra |  | h | 0.25 | 13.5332 | 3.38 |  |  | 14.71
Insumo | 0012 | AGETOP CIVIL | ELETRICISTA | Mão de Obra |  | h | 0.25 | 19.136 | 4.78 |  |  | 20.8
Insumo | 3896 | AGETOP CIVIL | SUPORTE PARA 4 PÉTALAS PARA LUMINÁRIA DE ILUMINAÇÃO PÚBLICA | Material |  | un | 1 | 182.62 | 182.62 |  |  | 198.5
|  |  |  | MO sem LS => | 8.87 | LS => | 0 | 8.87 |  |  |  | 8.87
|  |  |  | Valor do BDI => | 0 |  | Valor com BDI => | 207.37 |  |  |  | 207.37
[6 empty] | Quant. => | 5 | 1036.85 |  |  |  | 1036.85
4.1.2.18 | Código | Banco | Descrição | Tipo |  | Und | Quant. | Valor Unit | Total | 9.79 | 8.99 | Valor Unit
Composição | 072630 | AGETOP CIVIL | TRILHO OU SUPORTE PARA BORNE TERMINAL | 7 |  | M | 1 | 18.7864 | 18.78 |  |  | 20.42
Insumo | 0008 | AGETOP CIVIL | AJUDANTE | Mão de Obra |  | h | 0.3 | 13.5332 | 4.05 |  |  | 14.71
Insumo | 0012 | AGETOP CIVIL | ELETRICISTA | Mão de Obra |  | h | 0.3 | 19.136 | 5.74 |  |  | 20.8
Insumo | 3481 | AGETOP CIVIL | TRILHO OU SUPORTE PARA BORNE TERMINAL | Material |  | m | 1 | 8.9884 | 8.98 |  |  | 9.77
|  |  |  | MO sem LS => | 10.65 | LS => | 0 | 10.65 |  |  |  | 10.65
|  |  |  | Valor do BDI => | 0 |  | Valor com BDI => | 20.42 |  |  |  | 20.42
[6 empty] | Quant. => | 60 | 1225.2 |  |  |  | 1225.2
4.1.2.19 | Código | Banco | Descrição | Tipo |  | Und | Quant. | Valor Unit | Total | 1.26 | 2.88 | Valor Unit
Composição | 91927 | SINAPI | CABO DE COBRE FLEXÍVEL ISOLADO, 2,5 MM², ANTI-CHAMA 0,6/1,0 KV, PARA CIRCUITOS TERMINAIS - FORNECIMENTO E INSTALAÇÃO. AF_12/2015 | INEL - INSTALAÇÃO ELÉTRICA/ELETRIFICAÇÃO E ILUMINAÇÃO EXTERNA |  | M | 1 | 4.14 | 4.14 |  |  | 4.5
Composição Auxiliar | 88247 | SINAPI | AUXILIAR DE ELETRICISTA COM ENCARGOS COMPLEMENTARES | SEDI - SERVIÇOS DIVERSOS |  | H | 0.029 | 18.3908 | 0.53 |  |  | 19.99
Composição Auxiliar | 88264 | SINAPI | ELETRICISTA COM ENCARGOS COMPLEMENTARES | SEDI - SERVIÇOS DIVERSOS |  | H | 0.029 | 25.3092 | 0.73 |  |  | 27.51
Insumo | 00001022 | SINAPI | CABO DE COBRE, FLEXIVEL, CLASSE 4 OU 5, ISOLACAO EM PVC/A, ANTICHAMA BWF-B, COBERTURA PVC-ST1, ANTICHAMA BWF-B, 1 CONDUTOR, 0,6/1 KV, SECAO NOMINAL 2,5 MM2 | Material |  | M | 1.2434 | 2.3092 | 2.87 |  |  | 2.51
Insumo | 00021127 | SINAPI | FITA ISOLANTE ADESIVA ANTICHAMA, USO ATE 750 V, EM ROLO DE 19 MM X 5 M | Material |  | UN | 0.0094 | 2.76 | 0.02 |  |  | 3
|  |  |  | MO sem LS => | 1.02 | LS => | 0 | 1.02 |  |  |  | 1.02
|  |  |  | Valor do BDI => | 0 |  | Valor com BDI => | 4.5 |  |  |  | 4.5
[6 empty] | Quant. => | 4050 | 18225 |  |  |  | 18225
4.1.2.20 | Código | Banco | Descrição | Tipo |  | Und | Quant. | Valor Unit | Total | 0.93 | 101.07 | Valor Unit
Composição | 97881 | SINAPI | CAIXA ENTERRADA ELÉTRICA RETANGULAR, EM CONCRETO PRÉ-MOLDADO, FUNDO COM BRITA, DIMENSÕES INTERNAS: 0,3X0,3X0,3 M. AF_12/2020 | INEL - INSTALAÇÃO ELÉTRICA/ELETRIFICAÇÃO E ILUMINAÇÃO EXTERNA |  | UN | 1 | 102.0004 | 102 |  |  | 110.87
Composição Auxiliar | 101619 | SINAPI | PREPARO DE FUNDO DE VALA COM LARGURA MENOR QUE 1,5 M, COM CAMADA DE BRITA, LANÇAMENTO MANUAL. AF_08/2020 | MOVT - MOVIMENTO DE TERRA |  | m³ | 0.036 | 245.0144 | 8.82 |  |  | 266.32
Composição Auxiliar | 88309 | SINAPI | PEDREIRO COM ENCARGOS COMPLEMENTARES | SEDI - SERVIÇOS DIVERSOS |  | H | 0.0243 | 25.0056 | 0.6 |  |  | 27.18
Composição Auxiliar | 88316 | SINAPI | SERVENTE COM ENCARGOS COMPLEMENTARES | SEDI - SERVIÇOS DIVERSOS |  | H | 0.0191 | 17.4616 | 0.33 |  |  | 18.98
Composição Auxiliar | 97733 | SINAPI | PEÇA RETANGULAR PRÉ-MOLDADA, VOLUME DE CONCRETO DE ATÉ 10 LITROS, TAXA DE AÇO APROXIMADA DE 30KG/M³. AF_01/2018 | FUES - FUNDAÇÕES E ESTRUTURAS |  | m³ | 0.0091 | 2968.7388 | 27.01 |  |  | 3226.89
Insumo | 00043429 | SINAPI | CAIXA DE CONCRETO ARMADO PRE-MOLDADO, SEM FUNDO, QUADRADA, DIMENSOES DE 0,30 X 0,30 X 0,30 M | Material |  | UN | 1 | 65.2372 | 65.23 |  |  | 70.91
|  |  |  | MO sem LS => | 18.92 | LS => | 0 | 18.92 |  |  |  | 18.92
|  |  |  | Valor do BDI => | 0 |  | Valor com BDI => | 110.87 |  |  |  | 110.87
[6 empty] | Quant. => | 53 | 5876.11 |  |  |  | 5876.11
4.1.2.21 | Código | Banco | Descrição | Tipo |  | Und | Quant. | Valor Unit | Total | 1.53 | 8.54 | Valor Unit
Composição | 93653 | SINAPI | DISJUNTOR MONOPOLAR TIPO DIN, CORRENTE NOMINAL DE 10A - FORNECIMENTO E INSTALAÇÃO. AF_10/2020 | INEL - INSTALAÇÃO ELÉTRICA/ELETRIFICAÇÃO E ILUMINAÇÃO EXTERNA |  | UN | 1 | 10.074 | 10.07 |  |  | 10.95
Composição Auxiliar | 88247 | SINAPI | AUXILIAR DE ELETRICISTA COM ENCARGOS COMPLEMENTARES | SEDI - SERVIÇOS DIVERSOS |  | H | 0.0352 | 18.3908 | 0.64 |  |  | 19.99
Composição Auxiliar | 88264 | SINAPI | ELETRICISTA COM ENCARGOS COMPLEMENTARES | SEDI - SERVIÇOS DIVERSOS |  | H | 0.0352 | 25.3092 | 0.89 |  |  | 27.51
Insumo | 00001570 | SINAPI | TERMINAL A COMPRESSAO EM COBRE ESTANHADO PARA CABO 2,5 MM2, 1 FURO E 1 COMPRESSAO, PARA PARAFUSO DE FIXACAO M5 | Material |  | UN | 1 | 0.8924 | 0.89 |  |  | 0.97
Insumo | 00034653 | SINAPI | DISJUNTOR TIPO DIN/IEC, MONOPOLAR DE 6 ATE 32A | Material |  | UN | 1 | 7.6544 | 7.65 |  |  | 8.32
|  |  |  | MO sem LS => | 1.24 | LS => | 0 | 1.24 |  |  |  | 1.24
|  |  |  | Valor do BDI => | 0 |  | Valor com BDI => | 10.95 |  |  |  | 10.95
[6 empty] | Quant. => | 1 | 10.95 |  |  |  | 10.95
4.1.2.22 | Código | Banco | Descrição | Tipo |  | Und | Quant. | Valor Unit | Total | 2.07 | 8.54 | Valor Unit
Composição | 93654 | SINAPI | DISJUNTOR MONOPOLAR TIPO DIN, CORRENTE NOMINAL DE 16A - FORNECIMENTO E INSTALAÇÃO. AF_10/2020 | INEL - INSTALAÇÃO ELÉTRICA/ELETRIFICAÇÃO E ILUMINAÇÃO EXTERNA |  | UN | 1 | 10.6168 | 10.61 |  |  | 11.54
Composição Auxiliar | 88247 | SINAPI | AUXILIAR DE ELETRICISTA COM ENCARGOS COMPLEMENTARES | SEDI - SERVIÇOS DIVERSOS |  | H | 0.0476 | 18.3908 | 0.87 |  |  | 19.99
Composição Auxiliar | 88264 | SINAPI | ELETRICISTA COM ENCARGOS COMPLEMENTARES | SEDI - SERVIÇOS DIVERSOS |  | H | 0.0476 | 25.3092 | 1.2 |  |  | 27.51
Insumo | 00001570 | SINAPI | TERMINAL A COMPRESSAO EM COBRE ESTANHADO PARA CABO 2,5 MM2, 1 FURO E 1 COMPRESSAO, PARA PARAFUSO DE FIXACAO M5 | Material |  | UN | 1 | 0.8924 | 0.89 |  |  | 0.97
Insumo | 00034653 | SINAPI | DISJUNTOR TIPO DIN/IEC, MONOPOLAR DE 6 ATE 32A | Material |  | UN | 1 | 7.6544 | 7.65 |  |  | 8.32
|  |  |  | MO sem LS => | 1.68 | LS => | 0 | 1.68 |  |  |  | 1.68
|  |  |  | Valor do BDI => | 0 |  | Valor com BDI => | 11.54 |  |  |  | 11.54
[6 empty] | Quant. => | 10 | 115.4 |  |  |  | 115.4
4.1.2.23 | Código | Banco | Descrição | Tipo |  | Und | Quant. | Valor Unit | Total | 11.93 | 57.92 | Valor Unit
Composição | 93671 | SINAPI | DISJUNTOR TRIPOLAR TIPO DIN, CORRENTE NOMINAL DE 32A - FORNECIMENTO E INSTALAÇÃO. AF_10/2020 | INEL - INSTALAÇÃO ELÉTRICA/ELETRIFICAÇÃO E ILUMINAÇÃO EXTERNA |  | UN | 1 | 69.8556 | 69.85 |  |  | 75.93
Composição Auxiliar | 88247 | SINAPI | AUXILIAR DE ELETRICISTA COM ENCARGOS COMPLEMENTARES | SEDI - SERVIÇOS DIVERSOS |  | H | 0.2734 | 18.3908 | 5.02 |  |  | 19.99
Composição Auxiliar | 88264 | SINAPI | ELETRICISTA COM ENCARGOS COMPLEMENTARES | SEDI - SERVIÇOS DIVERSOS |  | H | 0.2734 | 25.3092 | 6.91 |  |  | 27.51
Insumo | 00001573 | SINAPI | TERMINAL A COMPRESSAO EM COBRE ESTANHADO PARA CABO 6 MM2, 1 FURO E 1 COMPRESSAO, PARA PARAFUSO DE FIXACAO M6 | Material |  | UN | 3 | 1.38 | 4.14 |  |  | 1.5
Insumo | 00034709 | SINAPI | DISJUNTOR TIPO DIN/IEC, TRIPOLAR DE 10 ATE 50A | Material |  | UN | 1 | 53.774 | 53.77 |  |  | 58.45
|  |  |  | MO sem LS => | 9.68 | LS => | 0 | 9.68 |  |  |  | 9.68
|  |  |  | Valor do BDI => | 0 |  | Valor com BDI => | 75.93 |  |  |  | 75.93
[6 empty] | Quant. => | 1 | 75.93 |  |  |  | 75.93
4.1.2.24 | Código | Banco | Descrição | Tipo |  | Und | Quant. | Valor Unit | Total | 6.51 | 6.51 | Valor Unit
Composição | 91857 | SINAPI | ELETRODUTO FLEXÍVEL CORRUGADO REFORÇADO, PVC, DN 32 MM (1"), PARA CIRCUITOS TERMINAIS, INSTALADO EM PAREDE - FORNECIMENTO E INSTALAÇÃO. AF_03/2023 | INEL - INSTALAÇÃO ELÉTRICA/ELETRIFICAÇÃO E ILUMINAÇÃO EXTERNA |  | M | 1 | 13.0272 | 13.02 |  |  | 14.16
Composição Auxiliar | 88247 | SINAPI | AUXILIAR DE ELETRICISTA COM ENCARGOS COMPLEMENTARES | SEDI - SERVIÇOS DIVERSOS |  | H | 0.149 | 18.3908 | 2.74 |  |  | 19.99
Composição Auxiliar | 88264 | SINAPI | ELETRICISTA COM ENCARGOS COMPLEMENTARES | SEDI - SERVIÇOS DIVERSOS |  | H | 0.149 | 25.3092 | 3.77 |  |  | 27.51
Insumo | 00039245 | SINAPI | ELETRODUTO PVC FLEXIVEL CORRUGADO, REFORCADO, COR LARANJA, DE 32 MM, PARA LAJES E PISOS | Material |  | M | 1.017 | 6.4308 | 6.54 |  |  | 6.99
|  |  |  | MO sem LS => | 5.28 | LS => | 0 | 5.28 |  |  |  | 5.28
|  |  |  | Valor do BDI => | 0 |  | Valor com BDI => | 14.16 |  |  |  | 14.16
[6 empty] | Quant. => | 790 | 11186.4 |  |  |  | 11186.4
4.1.2.25 | Código | Banco | Descrição | Tipo |  | Und | Quant. | Valor Unit | Total | 2.93 | 4.15 | Valor Unit
Composição | 97667 | SINAPI | ELETRODUTO FLEXÍVEL CORRUGADO, PEAD, DN 50 (1 1/2"), PARA REDE ENTERRADA DE DISTRIBUIÇÃO DE ENERGIA ELÉTRICA - FORNECIMENTO E INSTALAÇÃO. AF_12/2021 | INEL - INSTALAÇÃO ELÉTRICA/ELETRIFICAÇÃO E ILUMINAÇÃO EXTERNA |  | M | 1 | 7.084 | 7.08 |  |  | 7.7
Composição Auxiliar | 88247 | SINAPI | AUXILIAR DE ELETRICISTA COM ENCARGOS COMPLEMENTARES | SEDI - SERVIÇOS DIVERSOS |  | H | 0.0672 | 18.3908 | 1.23 |  |  | 19.99
Composição Auxiliar | 88264 | SINAPI | ELETRICISTA COM ENCARGOS COMPLEMENTARES | SEDI - SERVIÇOS DIVERSOS |  | H | 0.0672 | 25.3092 | 1.7 |  |  | 27.51
Insumo | 00039246 | SINAPI | ELETRODUTO/DUTO PEAD FLEXIVEL PAREDE SIMPLES, CORRUGACAO HELICOIDAL, COR PRETA, SEM ROSCA, DE 1 1/2", PARA CABEAMENTO SUBTERRANEO (NBR 15715) | Material |  | M | 1.1 | 3.7812 | 4.15 |  |  | 4.11
|  |  |  | MO sem LS => | 2.37 | LS => | 0 | 2.37 |  |  |  | 2.37
|  |  |  | Valor do BDI => | 0 |  | Valor com BDI => | 7.7 |  |  |  | 7.7
[6 empty] | Quant. => | 5 | 38.5 |  |  |  | 38.5
4.1.2.26 | Código | Banco | Descrição | Tipo |  | Und | Quant. | Valor Unit | Total | 68.22 | 189.47 | Valor Unit
Composição | 101654 | SINAPI | LUMINÁRIA DE LED PARA ILUMINAÇÃO PÚBLICA, DE 33 W ATÉ 50 W - FORNECIMENTO E INSTALAÇÃO. AF_08/2020 | INEL - INSTALAÇÃO ELÉTRICA/ELETRIFICAÇÃO E ILUMINAÇÃO EXTERNA |  | UN | 1 | 257.692 | 257.69 |  |  | 280.1
Composição Auxiliar | 5928 | SINAPI | GUINDAUTO HIDRÁULICO, CAPACIDADE MÁXIMA DE CARGA 6200 KG, MOMENTO MÁXIMO DE CARGA 11,7 TM, ALCANCE MÁXIMO HORIZONTAL 9,70 M, INCLUSIVE CAMINHÃO TOCO PBT 16.000 KG, POTÊNCIA DE 189 CV - CHP DIURNO. AF_06/2014 | CHOR - CUSTOS HORÁRIOS DE MÁQUINAS E EQUIPAMENTOS |  | CHP | 0.2388 | 242.19 | 57.83 |  |  | 263.25
Composição Auxiliar | 88247 | SINAPI | AUXILIAR DE ELETRICISTA COM ENCARGOS COMPLEMENTARES | SEDI - SERVIÇOS DIVERSOS |  | H | 0.2381 | 18.3908 | 4.37 |  |  | 19.99
Composição Auxiliar | 88264 | SINAPI | ELETRICISTA COM ENCARGOS COMPLEMENTARES | SEDI - SERVIÇOS DIVERSOS |  | H | 0.2381 | 25.3092 | 6.02 |  |  | 27.51
Insumo | 00021127 | SINAPI | FITA ISOLANTE ADESIVA ANTICHAMA, USO ATE 750 V, EM ROLO DE 19 MM X 5 M | Material |  | UN | 0.014 | 2.76 | 0.03 |  |  | 3
Insumo | 00042244 | SINAPI | LUMINARIA DE LED PARA ILUMINACAO PUBLICA, DE 33 W ATE 50 W, INVOLUCRO EM ALUMINIO OU ACO INOX | Material |  | UN | 1 | 189.428 | 189.42 |  |  | 205.9
|  |  |  | MO sem LS => | 12.73 | LS => | 0 | 12.73 |  |  |  | 12.73
|  |  |  | Valor do BDI => | 0 |  | Valor com BDI => | 280.1 |  |  |  | 280.1
[6 empty] | Quant. => | 63 | 17646.3 |  |  |  | 17646.3
4.1.2.27 | Código | Banco | Descrição | Tipo |  | Und | Quant. | Valor Unit | Total | 0 | 44.09 | Valor Unit
Composição | COMPOSIÇÃO 152 | Próprio | PLACA DE ACRILICO TRANSPARENTE 35X35X2MM | INEL - INSTALAÇÃO ELÉTRICA/ELETRIFICAÇÃO E ILUMINAÇÃO EXTERNA |  | UN | 1 | 44.0956 | 44.09 |  |  | 47.93
Composição Auxiliar | 09.04.050 | FDE | PLACA DE ACRÍLICO TRANSPARENTE ESP=5MM PROTEÇÃO A CONTATO ACIDENTAL | 9.04 |  | m² | 0.1225 | 360.0052 | 44.1 |  |  | 391.31
|  |  |  | MO sem LS => | 4.11 | LS => | 0 | 4.11 |  |  |  | 4.11
|  |  |  | Valor do BDI => | 0 |  | Valor com BDI => | 47.93 |  |  |  | 47.93
[6 empty] | Quant. => | 1 | 47.93 |  |  |  | 47.93
4.1.2.28 | Código | Banco | Descrição | Tipo |  | Und | Quant. | Valor Unit | Total | 0 | 2494.58 | Valor Unit
Composição | COMPOSIÇÃO 153 | Próprio | POSTE DE ACO,CONTINUO,RETO,CONICO,SIMPLES,COM ENGASTAMENTO D A PARTE INFERIOR DA COLUNA DIRETAMENTE NO SOLO,DE 7,00M.FORN ECIMENTO E ASSENTAMENTO | INEL - INSTALAÇÃO ELÉTRICA/ELETRIFICAÇÃO E ILUMINAÇÃO EXTERNA |  | UN | 1 | 2494.58 | 2494.58 |  |  | 2711.5
Composição Auxiliar | 21.005.0050-0 | EMOP | POSTE DE ACO,CONTINUO,RETO,CONICO,SIMPLES,COM ENGASTAMENTO D A PARTE INFERIOR DA COLUNA DIRETAMENTE NO SOLO,DE 7,00M.FORN ECIMENTO E ASSENTAMENTO | 21 |  | UN | 1 | 2494.58 | 2494.58 |  |  | 2711.5
|  |  |  | MO sem LS => | 0 | LS => | 0 | 0 |  |  |  | 0
|  |  |  | Valor do BDI => | 0 |  | Valor com BDI => | 2711.5 |  |  |  | 2711.5
[6 empty] | Quant. => | 10 | 27115 |  |  |  | 27115
4.1.2.29 | Código | Banco | Descrição | Tipo |  | Und | Quant. | Valor Unit | Total | 0 | 145.57 | Valor Unit
Composição | COMPOSIÇÃO 179 | Próprio | CHAVE SELETORA DUAS POSIÇÕES 1NA 10A | INEL - INSTALAÇÃO ELÉTRICA/ELETRIFICAÇÃO E ILUMINAÇÃO EXTERNA |  | UN | 1 | 145.5716 | 145.57 |  |  | 158.23
Insumo | P.27.000.090384 | CPOS/CDHU | Chave comutadora seletora com 1 polo e 2 posições para 25 A, ref. CA20-A220.600-EG ou equivalente | Material |  | UN | 1 | 145.5716 | 145.57 |  |  | 158.23
|  |  |  | MO sem LS => | 0 | LS => | 0 | 0 |  |  |  | 0
|  |  |  | Valor do BDI => | 0 |  | Valor com BDI => | 158.23 |  |  |  | 158.23
[6 empty] | Quant. => | 1 | 158.23 |  |  |  | 158.23
4.1.2.30 | Código | Banco | Descrição | Tipo |  | Und | Quant. | Valor Unit | Total | 0 | 81.66 | Valor Unit
Composição | COMPOSIÇÃO 185 | Próprio | CONTATOR 3 TF 45 - 45A | INEL - INSTALAÇÃO ELÉTRICA/ELETRIFICAÇÃO E ILUMINAÇÃO EXTERNA |  | UN | 1 | 81.6684 | 81.66 |  |  | 88.77
Composição Auxiliar | 071070 | AGETOP CIVIL | CONTATOR 3 TF 45 - 45A | 7 |  | Un | 1 | 81.6684 | 81.66 |  |  | 88.77
|  |  |  | MO sem LS => | 88.77 | LS => | 0 | 88.77 |  |  |  | 88.77
|  |  |  | Valor do BDI => | 0 |  | Valor com BDI => | 88.77 |  |  |  | 88.77
[6 empty] | Quant. => | 1 | 88.77 |  |  |  | 88.77
4.1.2.31 | Código | Banco | Descrição | Tipo |  | Und | Quant. | Valor Unit | Total | 0 | 993.6 | Valor Unit
Composição | COMPOSIÇÃO 154 | Próprio | POSTE DE ACO,RETO,CONICO CONTINUO,ALTURA DE 3,50M,SEM SAPATA .FORNECIMENTO | INEL - INSTALAÇÃO ELÉTRICA/ELETRIFICAÇÃO E ILUMINAÇÃO EXTERNA |  | UN | 1 | 993.6 | 993.6 |  |  | 1080
Composição Auxiliar | 21.003.0052-0 | EMOP | POSTE DE ACO,RETO,CONICO CONTINUO,ALTURA DE 3,50M,SEM SAPATA .FORNECIMENTO | 21 |  | UN | 1 | 993.6 | 993.6 |  |  | 1080
|  |  |  | MO sem LS => | 0 | LS => | 0 | 0 |  |  |  | 0
|  |  |  | Valor do BDI => | 0 |  | Valor com BDI => | 1080 |  |  |  | 1080
[6 empty] | Quant. => | 20 | 21600 |  |  |  | 21600
4.1.2.32 | Código | Banco | Descrição | Tipo |  | Und | Quant. | Valor Unit | Total | 0 | 55.7 | Valor Unit
Composição | COMPOSIÇÃO 155 | Próprio | LUMINARIA FECHADA (REFLETOR), PARA ILUMINACAO DE QUADRAS DE ESPORTES E AFINS, PARA LAMPADA LED DE 50W, INCLUSIVE ESTA. FORNECIMENTO E COLOCACAO | INEL - INSTALAÇÃO ELÉTRICA/ELETRIFICAÇÃO E ILUMINAÇÃO EXTERNA |  | UN | 1 | 55.706 | 55.7 |  |  | 60.55
Composição Auxiliar | 18.027.0098-0 | EMOP | LUMINARIA FECHADA (REFLETOR), PARA ILUMINACAO DE QUADRAS DE ESPORTES E AFINS, PARA LAMPADA LED DE 50W, INCLUSIVE ESTA. FORNECIMENTO E COLOCACAO | 18 |  | UN | 1 | 55.706 | 55.7 |  |  | 60.55
|  |  |  | MO sem LS => | 0 | LS => | 0 | 0 |  |  |  | 0
|  |  |  | Valor do BDI => | 0 |  | Valor com BDI => | 60.55 |  |  |  | 60.55
[6 empty] | Quant. => | 24 | 1453.2 |  |  |  | 1453.2
4.1.3 |  |  | QD - PÁTIO (ILUMINAÇÃO PÁTIO E PASSARELAS) | [5 empty] | 25423.41
4.1.3.1 | Código | Banco | Descrição | Tipo |  | Und | Quant. | Valor Unit | Total | 6.52 | 6.64 | Valor Unit
Composição | 070287 | AGETOP CIVIL | BORNE TERMINAL SAK 6 MM2 | 7 |  | Un | 1 | 13.1652 | 13.16 |  |  | 14.31
Insumo | 0008 | AGETOP CIVIL | AJUDANTE | Mão de Obra |  | h | 0.2 | 13.5332 | 2.7 |  |  | 14.71
Insumo | 0012 | AGETOP CIVIL | ELETRICISTA | Mão de Obra |  | h | 0.2 | 19.136 | 3.82 |  |  | 20.8
Insumo | 3037 | AGETOP CIVIL | BORNE TERMINAL SAK 6 MM2 | Material |  | un | 1 | 6.6332 | 6.63 |  |  | 7.21
|  |  |  | MO sem LS => | 7.1 | LS => | 0 | 7.1 |  |  |  | 7.1
|  |  |  | Valor do BDI => | 0 |  | Valor com BDI => | 14.31 |  |  |  | 14.31
[6 empty] | Quant. => | 5 | 71.55 |  |  |  | 71.55
4.1.3.2 | Código | Banco | Descrição | Tipo |  | Und | Quant. | Valor Unit | Total | 0.32 | 1.28 | Valor Unit
Composição | 070371 | AGETOP CIVIL | BRACADEIRA METALICA TIPO "D" DIAM. 3/4" | 7 |  | Un | 1 | 1.6008 | 1.6 |  |  | 1.74
Insumo | 0008 | AGETOP CIVIL | AJUDANTE | Mão de Obra |  | h | 0.01 | 13.5332 | 0.13 |  |  | 14.71
Insumo | 0012 | AGETOP CIVIL | ELETRICISTA | Mão de Obra |  | h | 0.01 | 19.136 | 0.19 |  |  | 20.8
Insumo | 3065 | AGETOP CIVIL | BRACADEIRA METALICA TIPO "D" DIÂMETRO 3/4" | Material |  | un | 1 | 1.288 | 1.28 |  |  | 1.4
|  |  |  | MO sem LS => | 0.34 | LS => | 0 | 0.34 |  |  |  | 0.34
|  |  |  | Valor do BDI => | 0 |  | Valor com BDI => | 1.74 |  |  |  | 1.74
[6 empty] | Quant. => | 230 | 400.2 |  |  |  | 400.2
4.1.3.3 | Código | Banco | Descrição | Tipo |  | Und | Quant. | Valor Unit | Total | 22.86 | 24.86 | Valor Unit
Composição | 070645 | AGETOP CIVIL | CAIXA DE PASSAGEM METÁLICA DE EMBUTIR 15X15X8 CM | 7 |  | Un | 1 | 47.7204 | 47.72 |  |  | 51.87
Insumo | 0008 | AGETOP CIVIL | AJUDANTE | Mão de Obra |  | h | 0.7 | 13.5332 | 9.47 |  |  | 14.71
Insumo | 0012 | AGETOP CIVIL | ELETRICISTA | Mão de Obra |  | h | 0.7 | 19.136 | 13.39 |  |  | 20.8
Insumo | 3128 | AGETOP CIVIL | CAIXA DE PASSAGEM METALICA DE EMBUTIR 15X15X8 CM | Material |  | un | 1 | 24.8584 | 24.85 |  |  | 27.02
|  |  |  | MO sem LS => | 24.85 | LS => | 0 | 24.85 |  |  |  | 24.85
|  |  |  | Valor do BDI => | 0 |  | Valor com BDI => | 51.87 |  |  |  | 51.87
[6 empty] | Quant. => | 1 | 51.87 |  |  |  | 51.87
4.1.3.4 | Código | Banco | Descrição | Tipo |  | Und | Quant. | Valor Unit | Total | 2.61 | 1.1 | Valor Unit
Composição | 070925 | AGETOP CIVIL | CONDULETE DE PVC - ADAPTADOR DE SAÍDA 3/4" | 7 |  | un | 1 | 3.7168 | 3.71 |  |  | 4.04
Insumo | 0008 | AGETOP CIVIL | AJUDANTE | Mão de Obra |  | h | 0.08 | 13.5332 | 1.08 |  |  | 14.71
Insumo | 0012 | AGETOP CIVIL | ELETRICISTA | Mão de Obra |  | h | 0.08 | 19.136 | 1.53 |  |  | 20.8
Insumo | 4020 | AGETOP CIVIL | ADAPTADOR DE SAÍDA 3/4" PARA CONDULETE DE PVC | Material |  | un | 1 | 1.1132 | 1.11 |  |  | 1.21
|  |  |  | MO sem LS => | 2.83 | LS => | 0 | 2.83 |  |  |  | 2.83
|  |  |  | Valor do BDI => | 0 |  | Valor com BDI => | 4.04 |  |  |  | 4.04
[6 empty] | Quant. => | 63 | 254.52 |  |  |  | 254.52
4.1.3.5 | Código | Banco | Descrição | Tipo |  | Und | Quant. | Valor Unit | Total | 11.1 | 5.56 | Valor Unit
Composição | 070924 | AGETOP CIVIL | CONDULETE DE PVC - CAIXA COM 5 ENTRADAS | 7 |  | un | 1 | 16.6612 | 16.66 |  |  | 18.11
Insumo | 0008 | AGETOP CIVIL | AJUDANTE | Mão de Obra |  | h | 0.34 | 13.5332 | 4.6 |  |  | 14.71
Insumo | 0012 | AGETOP CIVIL | ELETRICISTA | Mão de Obra |  | h | 0.34 | 19.136 | 6.5 |  |  | 20.8
Insumo | 4019 | AGETOP CIVIL | CONDULETE DE PVC - CAIXA COM 5 ENTRADAS | Material |  | un | 1 | 5.5568 | 5.55 |  |  | 6.04
|  |  |  | MO sem LS => | 12.07 | LS => | 0 | 12.07 |  |  |  | 12.07
|  |  |  | Valor do BDI => | 0 |  | Valor com BDI => | 18.11 |  |  |  | 18.11
[6 empty] | Quant. => | 31 | 561.41 |  |  |  | 561.41
4.1.3.6 | Código | Banco | Descrição | Tipo |  | Und | Quant. | Valor Unit | Total | 0.97 | 1.47 | Valor Unit
Composição | 070927 | AGETOP CIVIL | CONDULETE DE PVC - TAMPÃO DE 3/4" | 7 |  | un | 1 | 2.4472 | 2.44 |  |  | 2.66
Insumo | 0008 | AGETOP CIVIL | AJUDANTE | Mão de Obra |  | h | 0.03 | 13.5332 | 0.4 |  |  | 14.71
Insumo | 0012 | AGETOP CIVIL | ELETRICISTA | Mão de Obra |  | h | 0.03 | 19.136 | 0.57 |  |  | 20.8
Insumo | 4022 | AGETOP CIVIL | TAMPÃO DE 3/4" PARA CONDULETE DE PVC | Material |  | un | 1 | 1.472 | 1.47 |  |  | 1.6
|  |  |  | MO sem LS => | 1.06 | LS => | 0 | 1.06 |  |  |  | 1.06
|  |  |  | Valor do BDI => | 0 |  | Valor com BDI => | 2.66 |  |  |  | 2.66
[6 empty] | Quant. => | 92 | 244.72 |  |  |  | 244.72
4.1.3.7 | Código | Banco | Descrição | Tipo |  | Und | Quant. | Valor Unit | Total | 2.61 | 1.96 | Valor Unit
Composição | 070930 | AGETOP CIVIL | CONDULETE METÁLICO - ADAPTADOR DE SAÍDA 3/4" | 7 |  | un | 1 | 4.5724 | 4.57 |  |  | 4.97
Insumo | 0008 | AGETOP CIVIL | AJUDANTE | Mão de Obra |  | h | 0.08 | 13.5332 | 1.08 |  |  | 14.71
Insumo | 0012 | AGETOP CIVIL | ELETRICISTA | Mão de Obra |  | h | 0.08 | 19.136 | 1.53 |  |  | 20.8
Insumo | 4029 | AGETOP CIVIL | ADAPTADOR DE SAÍDA 3/4" PARA CONDULETE METÁLICO | Material |  | un | 1 | 1.9688 | 1.96 |  |  | 2.14
|  |  |  | MO sem LS => | 2.83 | LS => | 0 | 2.83 |  |  |  | 2.83
|  |  |  | Valor do BDI => | 0 |  | Valor com BDI => | 4.97 |  |  |  | 4.97
[6 empty] | Quant. => | 166 | 825.02 |  |  |  | 825.02
4.1.3.8 | Código | Banco | Descrição | Tipo |  | Und | Quant. | Valor Unit | Total | 11.1 | 7.76 | Valor Unit
Composição | 070929 | AGETOP CIVIL | CONDULETE METÁLICO - CAIXA COM 5 ENTRADAS | 7 |  | un | 1 | 18.8692 | 18.86 |  |  | 20.51
Insumo | 0008 | AGETOP CIVIL | AJUDANTE | Mão de Obra |  | h | 0.34 | 13.5332 | 4.6 |  |  | 14.71
Insumo | 0012 | AGETOP CIVIL | ELETRICISTA | Mão de Obra |  | h | 0.34 | 19.136 | 6.5 |  |  | 20.8
Insumo | 4028 | AGETOP CIVIL | CONDULETE METÁLICO - CAIXA COM 5 ENTRADAS | Material |  | un | 1 | 7.7648 | 7.76 |  |  | 8.44
|  |  |  | MO sem LS => | 12.07 | LS => | 0 | 12.07 |  |  |  | 12.07
|  |  |  | Valor do BDI => | 0 |  | Valor com BDI => | 20.51 |  |  |  | 20.51
[6 empty] | Quant. => | 82 | 1681.82 |  |  |  | 1681.82
4.1.3.9 | Código | Banco | Descrição | Tipo |  | Und | Quant. | Valor Unit | Total | 0.97 | 0.23 | Valor Unit
Composição | 070932 | AGETOP CIVIL | CONDULETE METÁLICO - TAMPÃO DE 3/4" | 7 |  | un | 1 | 1.2052 | 1.2 |  |  | 1.31
Insumo | 0008 | AGETOP CIVIL | AJUDANTE | Mão de Obra |  | h | 0.03 | 13.5332 | 0.4 |  |  | 14.71
Insumo | 0012 | AGETOP CIVIL | ELETRICISTA | Mão de Obra |  | h | 0.03 | 19.136 | 0.57 |  |  | 20.8
Insumo | 4031 | AGETOP CIVIL | TAMPÃO DE 3/4" PARA CONDULETE METÁLICO | Material |  | un | 1 | 0.23 | 0.23 |  |  | 0.25
|  |  |  | MO sem LS => | 1.06 | LS => | 0 | 1.06 |  |  |  | 1.06
|  |  |  | Valor do BDI => | 0 |  | Valor com BDI => | 1.31 |  |  |  | 1.31
[6 empty] | Quant. => | 244 | 319.64 |  |  |  | 319.64
4.1.3.10 | Código | Banco | Descrição | Tipo |  | Und | Quant. | Valor Unit | Total | 4.23 | 4.19 | Valor Unit
Composição | 071121 | AGETOP CIVIL | CURVA 90 GRAUS AÇO ZINCADO DIÂMETRO 3/4" | 7 |  | Un | 1 | 8.4272 | 8.42 |  |  | 9.16
Insumo | 0008 | AGETOP CIVIL | AJUDANTE | Mão de Obra |  | h | 0.13 | 13.5332 | 1.75 |  |  | 14.71
Insumo | 0012 | AGETOP CIVIL | ELETRICISTA | Mão de Obra |  | h | 0.13 | 19.136 | 2.48 |  |  | 20.8
Insumo | 3229 | AGETOP CIVIL | CURVA 90 GRAUS AÇO ZINCADO DIAMETRO 3/4" | Material |  | un | 1 | 4.186 | 4.18 |  |  | 4.55
|  |  |  | MO sem LS => | 4.61 | LS => | 0 | 4.61 |  |  |  | 4.61
|  |  |  | Valor do BDI => | 0 |  | Valor com BDI => | 9.16 |  |  |  | 9.16
[6 empty] | Quant. => | 4 | 36.64 |  |  |  | 36.64
4.1.3.11 | Código | Banco | Descrição | Tipo |  | Und | Quant. | Valor Unit | Total | 9.79 | 7.58 | Valor Unit
Composição | 071251 | AGETOP CIVIL | ELETRODUTO EM AÇO ZINCADO DIÂMETRO 3/4" | 7 |  | M | 1 | 17.3788 | 17.37 |  |  | 18.89
Insumo | 0008 | AGETOP CIVIL | AJUDANTE | Mão de Obra |  | h | 0.3 | 13.5332 | 4.05 |  |  | 14.71
Insumo | 0012 | AGETOP CIVIL | ELETRICISTA | Mão de Obra |  | h | 0.3 | 19.136 | 5.74 |  |  | 20.8
Insumo | 3300 | AGETOP CIVIL | ELETRODUTO EM AÇO ZINCADO DIAMETRO 3/4" | Material |  | m | 1 | 7.5808 | 7.58 |  |  | 8.24
|  |  |  | MO sem LS => | 10.65 | LS => | 0 | 10.65 |  |  |  | 10.65
|  |  |  | Valor do BDI => | 0 |  | Valor com BDI => | 18.89 |  |  |  | 18.89
[6 empty] | Quant. => | 207 | 3910.23 |  |  |  | 3910.23
4.1.3.12 | Código | Banco | Descrição | Tipo |  | Und | Quant. | Valor Unit | Total | 1.3 | 1.57 | Valor Unit
Composição | 071722 | AGETOP CIVIL | LUVA EM AÇO ZINCADO DIÂMETRO 3/4" | 7 |  | Un | 1 | 2.8796 | 2.87 |  |  | 3.13
Insumo | 0008 | AGETOP CIVIL | AJUDANTE | Mão de Obra |  | h | 0.04 | 13.5332 | 0.54 |  |  | 14.71
Insumo | 0012 | AGETOP CIVIL | ELETRICISTA | Mão de Obra |  | h | 0.04 | 19.136 | 0.76 |  |  | 20.8
Insumo | 3376 | AGETOP CIVIL | LUVA EM AÇO ZINCADO (ELETROLITICO) DIAMETRO 3/4" | Material |  | un | 1 | 1.5824 | 1.58 |  |  | 1.72
|  |  |  | MO sem LS => | 1.41 | LS => | 0 | 1.41 |  |  |  | 1.41
|  |  |  | Valor do BDI => | 0 |  | Valor com BDI => | 3.13 |  |  |  | 3.13
[6 empty] | Quant. => | 73 | 228.49 |  |  |  | 228.49
4.1.3.13 | Código | Banco | Descrição | Tipo |  | Und | Quant. | Valor Unit | Total | 48.99 | 79.11 | Valor Unit
Composição | 072170 | AGETOP CIVIL | QUADRO DE DISTRIBUIÇÃO DE EMBUTIR EM PVC CB 12E - 80A | 7 |  | Un | 1 | 128.1008 | 128.1 |  |  | 139.24
Insumo | 0008 | AGETOP CIVIL | AJUDANTE | Mão de Obra |  | h | 1.5 | 13.5332 | 20.29 |  |  | 14.71
Insumo | 0012 | AGETOP CIVIL | ELETRICISTA | Mão de Obra |  | h | 1.5 | 19.136 | 28.7 |  |  | 20.8
Insumo | 3742 | AGETOP CIVIL | QUADRO DE DISTRIBUICAO DE EMBUTIR EM PVC CB 12E - 80A | Material |  | un | 1 | 79.1016 | 79.1 |  |  | 85.98
|  |  |  | MO sem LS => | 53.26 | LS => | 0 | 53.26 |  |  |  | 53.26
|  |  |  | Valor do BDI => | 0 |  | Valor com BDI => | 139.24 |  |  |  | 139.24
[6 empty] | Quant. => | 1 | 139.24 |  |  |  | 139.24
4.1.3.14 | Código | Banco | Descrição | Tipo |  | Und | Quant. | Valor Unit | Total | 9.79 | 8.99 | Valor Unit
Composição | 072630 | AGETOP CIVIL | TRILHO OU SUPORTE PARA BORNE TERMINAL | 7 |  | M | 1 | 18.7864 | 18.78 |  |  | 20.42
Insumo | 0008 | AGETOP CIVIL | AJUDANTE | Mão de Obra |  | h | 0.3 | 13.5332 | 4.05 |  |  | 14.71
Insumo | 0012 | AGETOP CIVIL | ELETRICISTA | Mão de Obra |  | h | 0.3 | 19.136 | 5.74 |  |  | 20.8
Insumo | 3481 | AGETOP CIVIL | TRILHO OU SUPORTE PARA BORNE TERMINAL | Material |  | m | 1 | 8.9884 | 8.98 |  |  | 9.77
|  |  |  | MO sem LS => | 10.65 | LS => | 0 | 10.65 |  |  |  | 10.65
|  |  |  | Valor do BDI => | 0 |  | Valor com BDI => | 20.42 |  |  |  | 20.42
[6 empty] | Quant. => | 0.1 | 2.04 |  |  |  | 2.04
4.1.3.15 | Código | Banco | Descrição | Tipo |  | Und | Quant. | Valor Unit | Total | 1 | 1.53 | Valor Unit
Composição | 91924 | SINAPI | CABO DE COBRE FLEXÍVEL ISOLADO, 1,5 MM², ANTI-CHAMA 450/750 V, PARA CIRCUITOS TERMINAIS - FORNECIMENTO E INSTALAÇÃO. AF_03/2023 | INEL - INSTALAÇÃO ELÉTRICA/ELETRIFICAÇÃO E ILUMINAÇÃO EXTERNA |  | M | 1 | 2.53 | 2.53 |  |  | 2.75
Composição Auxiliar | 88247 | SINAPI | AUXILIAR DE ELETRICISTA COM ENCARGOS COMPLEMENTARES | SEDI - SERVIÇOS DIVERSOS |  | H | 0.023 | 18.3908 | 0.42 |  |  | 19.99
Composição Auxiliar | 88264 | SINAPI | ELETRICISTA COM ENCARGOS COMPLEMENTARES | SEDI - SERVIÇOS DIVERSOS |  | H | 0.023 | 25.3092 | 0.58 |  |  | 27.51
Insumo | 00001013 | SINAPI | CABO DE COBRE, FLEXIVEL, CLASSE 4 OU 5, ISOLACAO EM PVC/A, ANTICHAMA BWF-B, 1 CONDUTOR, 450/750 V, SECAO NOMINAL 1,5 MM2 | Material |  | M | 1.2434 | 1.2236 | 1.52 |  |  | 1.33
Insumo | 00021127 | SINAPI | FITA ISOLANTE ADESIVA ANTICHAMA, USO ATE 750 V, EM ROLO DE 19 MM X 5 M | Material |  | UN | 0.0094 | 2.76 | 0.02 |  |  | 3
|  |  |  | MO sem LS => | 0.81 | LS => | 0 | 0.81 |  |  |  | 0.81
|  |  |  | Valor do BDI => | 0 |  | Valor com BDI => | 2.75 |  |  |  | 2.75
[6 empty] | Quant. => | 430 | 1182.5 |  |  |  | 1182.5
4.1.3.16 | Código | Banco | Descrição | Tipo |  | Und | Quant. | Valor Unit | Total | 1.26 | 2.42 | Valor Unit
Composição | 91926 | SINAPI | CABO DE COBRE FLEXÍVEL ISOLADO, 2,5 MM², ANTI-CHAMA 450/750 V, PARA CIRCUITOS TERMINAIS - FORNECIMENTO E INSTALAÇÃO. AF_03/2023 | INEL - INSTALAÇÃO ELÉTRICA/ELETRIFICAÇÃO E ILUMINAÇÃO EXTERNA |  | M | 1 | 3.68 | 3.68 |  |  | 4
Composição Auxiliar | 88247 | SINAPI | AUXILIAR DE ELETRICISTA COM ENCARGOS COMPLEMENTARES | SEDI - SERVIÇOS DIVERSOS |  | H | 0.029 | 18.3908 | 0.53 |  |  | 19.99
Composição Auxiliar | 88264 | SINAPI | ELETRICISTA COM ENCARGOS COMPLEMENTARES | SEDI - SERVIÇOS DIVERSOS |  | H | 0.029 | 25.3092 | 0.73 |  |  | 27.51
Insumo | 00001014 | SINAPI | CABO DE COBRE, FLEXIVEL, CLASSE 4 OU 5, ISOLACAO EM PVC/A, ANTICHAMA BWF-B, 1 CONDUTOR, 450/750 V, SECAO NOMINAL 2,5 MM2 | Material |  | M | 1.2434 | 1.9412 | 2.41 |  |  | 2.11
Insumo | 00021127 | SINAPI | FITA ISOLANTE ADESIVA ANTICHAMA, USO ATE 750 V, EM ROLO DE 19 MM X 5 M | Material |  | UN | 0.0094 | 2.76 | 0.02 |  |  | 3
|  |  |  | MO sem LS => | 1.02 | LS => | 0 | 1.02 |  |  |  | 1.02
|  |  |  | Valor do BDI => | 0 |  | Valor com BDI => | 4 |  |  |  | 4
[6 empty] | Quant. => | 860 | 3440 |  |  |  | 3440
4.1.3.17 | Código | Banco | Descrição | Tipo |  | Und | Quant. | Valor Unit | Total | 7.16 | 1.78 | Valor Unit
Composição | 91941 | SINAPI | CAIXA RETANGULAR 4" X 2" BAIXA (0,30 M DO PISO), PVC, INSTALADA EM PAREDE - FORNECIMENTO E INSTALAÇÃO. AF_12/2015 | INEL - INSTALAÇÃO ELÉTRICA/ELETRIFICAÇÃO E ILUMINAÇÃO EXTERNA |  | UN | 1 | 8.9424 | 8.94 |  |  | 9.72
Composição Auxiliar | 88247 | SINAPI | AUXILIAR DE ELETRICISTA COM ENCARGOS COMPLEMENTARES | SEDI - SERVIÇOS DIVERSOS |  | H | 0.164 | 18.3908 | 3.01 |  |  | 19.99
Composição Auxiliar | 88264 | SINAPI | ELETRICISTA COM ENCARGOS COMPLEMENTARES | SEDI - SERVIÇOS DIVERSOS |  | H | 0.164 | 25.3092 | 4.15 |  |  | 27.51
Composição Auxiliar | 88629 | SINAPI | ARGAMASSA TRAÇO 1:3 (EM VOLUME DE CIMENTO E AREIA MÉDIA ÚMIDA), PREPARO MANUAL. AF_08/2019 | SEDI - SERVIÇOS DIVERSOS |  | m³ | 0.0009 | 592.4984 | 0.53 |  |  | 644.02
Insumo | 00001872 | SINAPI | CAIXA DE PASSAGEM, EM PVC, DE 4" X 2", PARA ELETRODUTO FLEXIVEL CORRUGADO | Material |  | UN | 1 | 1.2604 | 1.26 |  |  | 1.37
|  |  |  | MO sem LS => | 5.9 | LS => | 0 | 5.9 |  |  |  | 5.9
|  |  |  | Valor do BDI => | 0 |  | Valor com BDI => | 9.72 |  |  |  | 9.72
[6 empty] | Quant. => | 8 | 77.76 |  |  |  | 77.76
4.1.3.18 | Código | Banco | Descrição | Tipo |  | Und | Quant. | Valor Unit | Total | 8.99 | 1.46 | Valor Unit
Composição | 91890 | SINAPI | CURVA 90 GRAUS PARA ELETRODUTO, PVC, ROSCÁVEL, DN 25 MM (3/4"), PARA CIRCUITOS TERMINAIS, INSTALADA EM FORRO - FORNECIMENTO E INSTALAÇÃO. AF_03/2023 | INEL - INSTALAÇÃO ELÉTRICA/ELETRIFICAÇÃO E ILUMINAÇÃO EXTERNA |  | UN | 1 | 10.4512 | 10.45 |  |  | 11.36
Composição Auxiliar | 88247 | SINAPI | AUXILIAR DE ELETRICISTA COM ENCARGOS COMPLEMENTARES | SEDI - SERVIÇOS DIVERSOS |  | H | 0.206 | 18.3908 | 3.78 |  |  | 19.99
Composição Auxiliar | 88264 | SINAPI | ELETRICISTA COM ENCARGOS COMPLEMENTARES | SEDI - SERVIÇOS DIVERSOS |  | H | 0.206 | 25.3092 | 5.21 |  |  | 27.51
Insumo | 00001879 | SINAPI | CURVA 90 GRAUS, LONGA, DE PVC RIGIDO ROSCAVEL, DE 3/4", PARA ELETRODUTO | Material |  | UN | 1 | 1.4628 | 1.46 |  |  | 1.59
|  |  |  | MO sem LS => | 7.29 | LS => | 0 | 7.29 |  |  |  | 7.29
|  |  |  | Valor do BDI => | 0 |  | Valor com BDI => | 11.36 |  |  |  | 11.36
[6 empty] | Quant. => | 1 | 11.36 |  |  |  | 11.36
4.1.3.19 | Código | Banco | Descrição | Tipo |  | Und | Quant. | Valor Unit | Total | 2.07 | 8.54 | Valor Unit
Composição | 93654 | SINAPI | DISJUNTOR MONOPOLAR TIPO DIN, CORRENTE NOMINAL DE 16A - FORNECIMENTO E INSTALAÇÃO. AF_10/2020 | INEL - INSTALAÇÃO ELÉTRICA/ELETRIFICAÇÃO E ILUMINAÇÃO EXTERNA |  | UN | 1 | 10.6168 | 10.61 |  |  | 11.54
Composição Auxiliar | 88247 | SINAPI | AUXILIAR DE ELETRICISTA COM ENCARGOS COMPLEMENTARES | SEDI - SERVIÇOS DIVERSOS |  | H | 0.0476 | 18.3908 | 0.87 |  |  | 19.99
Composição Auxiliar | 88264 | SINAPI | ELETRICISTA COM ENCARGOS COMPLEMENTARES | SEDI - SERVIÇOS DIVERSOS |  | H | 0.0476 | 25.3092 | 1.2 |  |  | 27.51
Insumo | 00001570 | SINAPI | TERMINAL A COMPRESSAO EM COBRE ESTANHADO PARA CABO 2,5 MM2, 1 FURO E 1 COMPRESSAO, PARA PARAFUSO DE FIXACAO M5 | Material |  | UN | 1 | 0.8924 | 0.89 |  |  | 0.97
Insumo | 00034653 | SINAPI | DISJUNTOR TIPO DIN/IEC, MONOPOLAR DE 6 ATE 32A | Material |  | UN | 1 | 7.6544 | 7.65 |  |  | 8.32
|  |  |  | MO sem LS => | 1.68 | LS => | 0 | 1.68 |  |  |  | 1.68
|  |  |  | Valor do BDI => | 0 |  | Valor com BDI => | 11.54 |  |  |  | 11.54
[6 empty] | Quant. => | 3 | 34.62 |  |  |  | 34.62
4.1.3.20 | Código | Banco | Descrição | Tipo |  | Und | Quant. | Valor Unit | Total | 6.23 | 56.44 | Valor Unit
Composição | 93668 | SINAPI | DISJUNTOR TRIPOLAR TIPO DIN, CORRENTE NOMINAL DE 16A - FORNECIMENTO E INSTALAÇÃO. AF_10/2020 | INEL - INSTALAÇÃO ELÉTRICA/ELETRIFICAÇÃO E ILUMINAÇÃO EXTERNA |  | UN | 1 | 62.6796 | 62.67 |  |  | 68.13
Composição Auxiliar | 88247 | SINAPI | AUXILIAR DE ELETRICISTA COM ENCARGOS COMPLEMENTARES | SEDI - SERVIÇOS DIVERSOS |  | H | 0.1428 | 18.3908 | 2.62 |  |  | 19.99
Composição Auxiliar | 88264 | SINAPI | ELETRICISTA COM ENCARGOS COMPLEMENTARES | SEDI - SERVIÇOS DIVERSOS |  | H | 0.1428 | 25.3092 | 3.61 |  |  | 27.51
Insumo | 00001570 | SINAPI | TERMINAL A COMPRESSAO EM COBRE ESTANHADO PARA CABO 2,5 MM2, 1 FURO E 1 COMPRESSAO, PARA PARAFUSO DE FIXACAO M5 | Material |  | UN | 3 | 0.8924 | 2.67 |  |  | 0.97
Insumo | 00034709 | SINAPI | DISJUNTOR TIPO DIN/IEC, TRIPOLAR DE 10 ATE 50A | Material |  | UN | 1 | 53.774 | 53.77 |  |  | 58.45
|  |  |  | MO sem LS => | 5.05 | LS => | 0 | 5.05 |  |  |  | 5.05
|  |  |  | Valor do BDI => | 0 |  | Valor com BDI => | 68.13 |  |  |  | 68.13
[6 empty] | Quant. => | 1 | 68.13 |  |  |  | 68.13
4.1.3.21 | Código | Banco | Descrição | Tipo |  | Und | Quant. | Valor Unit | Total | 11.93 | 57.92 | Valor Unit
Composição | 93671 | SINAPI | DISJUNTOR TRIPOLAR TIPO DIN, CORRENTE NOMINAL DE 32A - FORNECIMENTO E INSTALAÇÃO. AF_10/2020 | INEL - INSTALAÇÃO ELÉTRICA/ELETRIFICAÇÃO E ILUMINAÇÃO EXTERNA |  | UN | 1 | 69.8556 | 69.85 |  |  | 75.93
Composição Auxiliar | 88247 | SINAPI | AUXILIAR DE ELETRICISTA COM ENCARGOS COMPLEMENTARES | SEDI - SERVIÇOS DIVERSOS |  | H | 0.2734 | 18.3908 | 5.02 |  |  | 19.99
Composição Auxiliar | 88264 | SINAPI | ELETRICISTA COM ENCARGOS COMPLEMENTARES | SEDI - SERVIÇOS DIVERSOS |  | H | 0.2734 | 25.3092 | 6.91 |  |  | 27.51
Insumo | 00001573 | SINAPI | TERMINAL A COMPRESSAO EM COBRE ESTANHADO PARA CABO 6 MM2, 1 FURO E 1 COMPRESSAO, PARA PARAFUSO DE FIXACAO M6 | Material |  | UN | 3 | 1.38 | 4.14 |  |  | 1.5
Insumo | 00034709 | SINAPI | DISJUNTOR TIPO DIN/IEC, TRIPOLAR DE 10 ATE 50A | Material |  | UN | 1 | 53.774 | 53.77 |  |  | 58.45
|  |  |  | MO sem LS => | 9.68 | LS => | 0 | 9.68 |  |  |  | 9.68
|  |  |  | Valor do BDI => | 0 |  | Valor com BDI => | 75.93 |  |  |  | 75.93
[6 empty] | Quant. => | 1 | 75.93 |  |  |  | 75.93
4.1.3.22 | Código | Banco | Descrição | Tipo |  | Und | Quant. | Valor Unit | Total | 5.85 | 2.21 | Valor Unit
Composição | 91854 | SINAPI | ELETRODUTO FLEXÍVEL CORRUGADO, PVC, DN 25 MM (3/4"), PARA CIRCUITOS TERMINAIS, INSTALADO EM PAREDE - FORNECIMENTO E INSTALAÇÃO. AF_03/2023 | INEL - INSTALAÇÃO ELÉTRICA/ELETRIFICAÇÃO E ILUMINAÇÃO EXTERNA |  | M | 1 | 8.0684 | 8.06 |  |  | 8.77
Composição Auxiliar | 88247 | SINAPI | AUXILIAR DE ELETRICISTA COM ENCARGOS COMPLEMENTARES | SEDI - SERVIÇOS DIVERSOS |  | H | 0.134 | 18.3908 | 2.46 |  |  | 19.99
Composição Auxiliar | 88264 | SINAPI | ELETRICISTA COM ENCARGOS COMPLEMENTARES | SEDI - SERVIÇOS DIVERSOS |  | H | 0.134 | 25.3092 | 3.39 |  |  | 27.51
Insumo | 00002688 | SINAPI | ELETRODUTO PVC FLEXIVEL CORRUGADO, COR AMARELA, DE 25 MM | Material |  | M | 1.017 | 2.1896 | 2.22 |  |  | 2.38
|  |  |  | MO sem LS => | 4.74 | LS => | 0 | 4.74 |  |  |  | 4.74
|  |  |  | Valor do BDI => | 0 |  | Valor com BDI => | 8.77 |  |  |  | 8.77
[6 empty] | Quant. => | 25 | 219.25 |  |  |  | 219.25
4.1.3.23 | Código | Banco | Descrição | Tipo |  | Und | Quant. | Valor Unit | Total | 5.19 | 4.23 | Valor Unit
Composição | 91863 | SINAPI | ELETRODUTO RÍGIDO ROSCÁVEL, PVC, DN 25 MM (3/4"), PARA CIRCUITOS TERMINAIS, INSTALADO EM FORRO - FORNECIMENTO E INSTALAÇÃO. AF_03/2023 | INEL - INSTALAÇÃO ELÉTRICA/ELETRIFICAÇÃO E ILUMINAÇÃO EXTERNA |  | M | 1 | 9.4208 | 9.42 |  |  | 10.24
Composição Auxiliar | 88247 | SINAPI | AUXILIAR DE ELETRICISTA COM ENCARGOS COMPLEMENTARES | SEDI - SERVIÇOS DIVERSOS |  | H | 0.119 | 18.3908 | 2.18 |  |  | 19.99
Composição Auxiliar | 88264 | SINAPI | ELETRICISTA COM ENCARGOS COMPLEMENTARES | SEDI - SERVIÇOS DIVERSOS |  | H | 0.119 | 25.3092 | 3.01 |  |  | 27.51
Insumo | 00002674 | SINAPI | ELETRODUTO DE PVC RIGIDO ROSCAVEL DE 3/4 ", SEM LUVA | Material |  | M | 1.017 | 4.1676 | 4.23 |  |  | 4.53
|  |  |  | MO sem LS => | 4.21 | LS => | 0 | 4.21 |  |  |  | 4.21
|  |  |  | Valor do BDI => | 0 |  | Valor com BDI => | 10.24 |  |  |  | 10.24
[6 empty] | Quant. => | 129 | 1320.96 |  |  |  | 1320.96
4.1.3.24 | Código | Banco | Descrição | Tipo |  | Und | Quant. | Valor Unit | Total | 0 | 24.74 | Valor Unit
Composição | 91953 | SINAPI | INTERRUPTOR SIMPLES (1 MÓDULO), 10A/250V, INCLUINDO SUPORTE E PLACA - FORNECIMENTO E INSTALAÇÃO. AF_12/2015 | INEL - INSTALAÇÃO ELÉTRICA/ELETRIFICAÇÃO E ILUMINAÇÃO EXTERNA |  | UN | 1 | 24.748 | 24.74 |  |  | 26.9
Composição Auxiliar | 91946 | SINAPI | SUPORTE PARAFUSADO COM PLACA DE ENCAIXE 4" X 2" MÉDIO (1,30 M DO PISO) PARA PONTO ELÉTRICO - FORNECIMENTO E INSTALAÇÃO. AF_12/2015 | INEL - INSTALAÇÃO ELÉTRICA/ELETRIFICAÇÃO E ILUMINAÇÃO EXTERNA |  | UN | 1 | 9.1172 | 9.11 |  |  | 9.91
Composição Auxiliar | 91952 | SINAPI | INTERRUPTOR SIMPLES (1 MÓDULO), 10A/250V, SEM SUPORTE E SEM PLACA - FORNECIMENTO E INSTALAÇÃO. AF_12/2015 | INEL - INSTALAÇÃO ELÉTRICA/ELETRIFICAÇÃO E ILUMINAÇÃO EXTERNA |  | UN | 1 | 15.6308 | 15.63 |  |  | 16.99
|  |  |  | MO sem LS => | 12.73 | LS => | 0 | 12.73 |  |  |  | 12.73
|  |  |  | Valor do BDI => | 0 |  | Valor com BDI => | 26.9 |  |  |  | 26.9
[6 empty] | Quant. => | 2 | 53.8 |  |  |  | 53.8
4.1.3.25 | Código | Banco | Descrição | Tipo |  | Und | Quant. | Valor Unit | Total | 0 | 37.67 | Valor Unit
Composição | 91959 | SINAPI | INTERRUPTOR SIMPLES (2 MÓDULOS), 10A/250V, INCLUINDO SUPORTE E PLACA - FORNECIMENTO E INSTALAÇÃO. AF_12/2015 | INEL - INSTALAÇÃO ELÉTRICA/ELETRIFICAÇÃO E ILUMINAÇÃO EXTERNA |  | UN | 1 | 37.674 | 37.67 |  |  | 40.95
Composição Auxiliar | 91946 | SINAPI | SUPORTE PARAFUSADO COM PLACA DE ENCAIXE 4" X 2" MÉDIO (1,30 M DO PISO) PARA PONTO ELÉTRICO - FORNECIMENTO E INSTALAÇÃO. AF_12/2015 | INEL - INSTALAÇÃO ELÉTRICA/ELETRIFICAÇÃO E ILUMINAÇÃO EXTERNA |  | UN | 1 | 9.1172 | 9.11 |  |  | 9.91
Composição Auxiliar | 91958 | SINAPI | INTERRUPTOR SIMPLES (2 MÓDULOS), 10A/250V, SEM SUPORTE E SEM PLACA - FORNECIMENTO E INSTALAÇÃO. AF_12/2015 | INEL - INSTALAÇÃO ELÉTRICA/ELETRIFICAÇÃO E ILUMINAÇÃO EXTERNA |  | UN | 1 | 28.5568 | 28.55 |  |  | 31.04
|  |  |  | MO sem LS => | 18.76 | LS => | 0 | 18.76 |  |  |  | 18.76
|  |  |  | Valor do BDI => | 0 |  | Valor com BDI => | 40.95 |  |  |  | 40.95
[6 empty] | Quant. => | 1 | 40.95 |  |  |  | 40.95
4.1.3.26 | Código | Banco | Descrição | Tipo |  | Und | Quant. | Valor Unit | Total | 0 | 50.6 | Valor Unit
Composição | 91967 | SINAPI | INTERRUPTOR SIMPLES (3 MÓDULOS), 10A/250V, INCLUINDO SUPORTE E PLACA - FORNECIMENTO E INSTALAÇÃO. AF_03/2023 | INEL - INSTALAÇÃO ELÉTRICA/ELETRIFICAÇÃO E ILUMINAÇÃO EXTERNA |  | UN | 1 | 50.6092 | 50.6 |  |  | 55.01
Composição Auxiliar | 91946 | SINAPI | SUPORTE PARAFUSADO COM PLACA DE ENCAIXE 4" X 2" MÉDIO (1,30 M DO PISO) PARA PONTO ELÉTRICO - FORNECIMENTO E INSTALAÇÃO. AF_12/2015 | INEL - INSTALAÇÃO ELÉTRICA/ELETRIFICAÇÃO E ILUMINAÇÃO EXTERNA |  | UN | 1 | 9.1172 | 9.11 |  |  | 9.91
Composição Auxiliar | 91966 | SINAPI | INTERRUPTOR SIMPLES (3 MÓDULOS), 10A/250V, SEM SUPORTE E SEM PLACA - FORNECIMENTO E INSTALAÇÃO. AF_03/2023 | INEL - INSTALAÇÃO ELÉTRICA/ELETRIFICAÇÃO E ILUMINAÇÃO EXTERNA |  | UN | 1 | 41.492 | 41.49 |  |  | 45.1
|  |  |  | MO sem LS => | 24.78 | LS => | 0 | 24.78 |  |  |  | 24.78
|  |  |  | Valor do BDI => | 0 |  | Valor com BDI => | 55.01 |  |  |  | 55.01
[6 empty] | Quant. => | 1 | 55.01 |  |  |  | 55.01
4.1.3.27 | Código | Banco | Descrição | Tipo |  | Und | Quant. | Valor Unit | Total | 5.44 | 9.39 | Valor Unit
Composição | 97610 | SINAPI | LÂMPADA COMPACTA DE LED 10 W, BASE E27 - FORNECIMENTO E INSTALAÇÃO. AF_02/2020 | INEL - INSTALAÇÃO ELÉTRICA/ELETRIFICAÇÃO E ILUMINAÇÃO EXTERNA |  | UN | 1 | 14.8304 | 14.83 |  |  | 16.12
Composição Auxiliar | 88247 | SINAPI | AUXILIAR DE ELETRICISTA COM ENCARGOS COMPLEMENTARES | SEDI - SERVIÇOS DIVERSOS |  | H | 0.069 | 18.3908 | 1.26 |  |  | 19.99
Composição Auxiliar | 88264 | SINAPI | ELETRICISTA COM ENCARGOS COMPLEMENTARES | SEDI - SERVIÇOS DIVERSOS |  | H | 0.1655 | 25.3092 | 4.18 |  |  | 27.51
Insumo | 00012295 | SINAPI | SOQUETE DE BAQUELITE BASE E27, PARA LAMPADAS | Material |  | UN | 1 | 2.0332 | 2.03 |  |  | 2.21
Insumo | 00038194 | SINAPI | LAMPADA LED 10 W BIVOLT BRANCA, FORMATO TRADICIONAL (BASE E27) | Material |  | UN | 1 | 7.3508 | 7.35 |  |  | 7.99
|  |  |  | MO sem LS => | 4.51 | LS => | 0 | 4.51 |  |  |  | 4.51
|  |  |  | Valor do BDI => | 0 |  | Valor com BDI => | 16.12 |  |  |  | 16.12
[6 empty] | Quant. => | 82 | 1321.84 |  |  |  | 1321.84
4.1.3.28 | Código | Banco | Descrição | Tipo |  | Und | Quant. | Valor Unit | Total | 5.97 | 0.63 | Valor Unit
Composição | 91875 | SINAPI | LUVA PARA ELETRODUTO, PVC, ROSCÁVEL, DN 25 MM (3/4"), PARA CIRCUITOS TERMINAIS, INSTALADA EM FORRO - FORNECIMENTO E INSTALAÇÃO. AF_03/2023 | INEL - INSTALAÇÃO ELÉTRICA/ELETRIFICAÇÃO E ILUMINAÇÃO EXTERNA |  | UN | 1 | 6.6056 | 6.6 |  |  | 7.18
Composição Auxiliar | 88247 | SINAPI | AUXILIAR DE ELETRICISTA COM ENCARGOS COMPLEMENTARES | SEDI - SERVIÇOS DIVERSOS |  | H | 0.137 | 18.3908 | 2.51 |  |  | 19.99
Composição Auxiliar | 88264 | SINAPI | ELETRICISTA COM ENCARGOS COMPLEMENTARES | SEDI - SERVIÇOS DIVERSOS |  | H | 0.137 | 25.3092 | 3.46 |  |  | 27.51
Insumo | 00001891 | SINAPI | LUVA EM PVC RIGIDO ROSCAVEL, DE 3/4", PARA ELETRODUTO | Material |  | UN | 1 | 0.6348 | 0.63 |  |  | 0.69
|  |  |  | MO sem LS => | 4.85 | LS => | 0 | 4.85 |  |  |  | 4.85
|  |  |  | Valor do BDI => | 0 |  | Valor com BDI => | 7.18 |  |  |  | 7.18
[6 empty] | Quant. => | 44 | 315.92 |  |  |  | 315.92
4.1.3.29 | Código | Banco | Descrição | Tipo |  | Und | Quant. | Valor Unit | Total | 0 | 40.03 | Valor Unit
Composição | 92008 | SINAPI | TOMADA BAIXA DE EMBUTIR (2 MÓDULOS), 2P+T 10 A, INCLUINDO SUPORTE E PLACA - FORNECIMENTO E INSTALAÇÃO. AF_03/2023 | INEL - INSTALAÇÃO ELÉTRICA/ELETRIFICAÇÃO E ILUMINAÇÃO EXTERNA |  | UN | 1 | 40.0384 | 40.03 |  |  | 43.52
Composição Auxiliar | 91946 | SINAPI | SUPORTE PARAFUSADO COM PLACA DE ENCAIXE 4" X 2" MÉDIO (1,30 M DO PISO) PARA PONTO ELÉTRICO - FORNECIMENTO E INSTALAÇÃO. AF_12/2015 | INEL - INSTALAÇÃO ELÉTRICA/ELETRIFICAÇÃO E ILUMINAÇÃO EXTERNA |  | UN | 1 | 9.1172 | 9.11 |  |  | 9.91
Composição Auxiliar | 92006 | SINAPI | TOMADA BAIXA DE EMBUTIR (2 MÓDULOS), 2P+T 10 A, SEM SUPORTE E SEM PLACA - FORNECIMENTO E INSTALAÇÃO. AF_03/2023 | INEL - INSTALAÇÃO ELÉTRICA/ELETRIFICAÇÃO E ILUMINAÇÃO EXTERNA |  | UN | 1 | 30.9212 | 30.92 |  |  | 33.61
|  |  |  | MO sem LS => | 19.43 | LS => | 0 | 19.43 |  |  |  | 19.43
|  |  |  | Valor do BDI => | 0 |  | Valor com BDI => | 43.52 |  |  |  | 43.52
[6 empty] | Quant. => | 8 | 348.16 |  |  |  | 348.16
4.1.3.30 | Código | Banco | Descrição | Tipo |  | Und | Quant. | Valor Unit | Total |  | 271.05 | Valor Unit
Composição | COMPOSIÇÃO 167 | Próprio | LUMINARIA DE SOBREPOR PLAFON BRANCA 30x60cm 36W LED | INEL - INSTALAÇÃO ELÉTRICA/ELETRIFICAÇÃO E ILUMINAÇÃO EXTERNA |  | UN | 1 | 271.0596 | 271.05 |  |  | 294.63
Composição Auxiliar | 060193 | SBC | LUMINARIA DE SOBREPOR PLAFON BRANCA 30x60cm 36W LED | INSTALACOES ELETRICAS - LUMINARIAS |  | UN | 1 | 271.0596 | 271.05 |  |  | 294.63
|  |  |  | MO sem LS => | 34.68 | LS => | 0 | 34.68 |  |  |  | 34.68
|  |  |  | Valor do BDI => | 0 |  | Valor com BDI => | 294.63 |  |  |  | 294.63
[6 empty] | Quant. => | 26 | 7660.38 |  |  |  | 7660.38
4.1.3.31 | Código | Banco | Descrição | Tipo |  | Und | Quant. | Valor Unit | Total |  | 10.53 | Valor Unit
Composição | COMPOSIÇÃO 187 | Próprio | LUMINÁRIA TIPO PLAFON DE SOBREPOR QUADRADA PARA 02 LÂMPADAS | INEL - INSTALAÇÃO ELÉTRICA/ELETRIFICAÇÃO E ILUMINAÇÃO EXTERNA |  | UN | 1 | 10.534 | 10.53 |  |  | 11.45
Composição Auxiliar | 071644 | AGETOP CIVIL | LUMINÁRIA TIPO PLAFON DE SOBREPOR QUADRADA PARA 02 LÂMPADAS | 7 |  | Un | 1 | 10.534 | 10.53 |  |  | 11.45
|  |  |  | MO sem LS => | 11.45 | LS => | 0 | 11.45 |  |  |  | 11.45
|  |  |  | Valor do BDI => | 0 |  | Valor com BDI => | 11.45 |  |  |  | 11.45
[6 empty] | Quant. => | 41 | 469.45 |  |  |  | 469.45
4.1.4 |  |  | QD. B1-01/ QD.B1 - 02 (BLOCO 01)
4.1.4.1 | Código | Banco | Descrição | Tipo |  | Und | Quant. | Valor Unit | Total |  | 0.07 | Valor Unit
Composição | 070251 | AGETOP CIVIL | ARRUELA LISA D=1/4" | 7 |  | Un | 1 | 0.0736 | 0.07 |  |  | 0.08
Insumo | 3813 | AGETOP CIVIL | ARRUELA LISA D=1/4" | Material |  | un | 1 | 0.0736 | 0.07 |  |  | 0.08
|  |  |  | MO sem LS => | 0 | LS => | 0 | 0 |  |  |  | 0
|  |  |  | Valor do BDI => | 0 |  | Valor com BDI => | 0.08 |  |  |  | 0.08
[6 empty] | Quant. => | 400 | 32 |  |  |  | 32
4.1.4.2 | Código | Banco | Descrição | Tipo |  | Und | Quant. | Valor Unit | Total | 0.32 | 1.35 | Valor Unit
Composição | 070372 | AGETOP CIVIL | BRACADEIRA METALICA TIPO "D" DIAM. 1" | 7 |  | Un | 1 | 1.6744 | 1.67 |  |  | 1.82
Insumo | 0008 | AGETOP CIVIL | AJUDANTE | Mão de Obra |  | h | 0.01 | 13.5332 | 0.13 |  |  | 14.71
Insumo | 0012 | AGETOP CIVIL | ELETRICISTA | Mão de Obra |  | h | 0.01 | 19.136 | 0.19 |  |  | 20.8
Insumo | 3058 | AGETOP CIVIL | BRAÇADEIRA METÁLICA TIPO "D" DIÂMETRO 1" | Material |  | un | 1 | 1.3616 | 1.36 |  |  | 1.48
|  |  |  | MO sem LS => | 0.34 | LS => | 0 | 0.34 |  |  |  | 0.34
|  |  |  | Valor do BDI => | 0 |  | Valor com BDI => | 1.82 |  |  |  | 1.82
[6 empty] | Quant. => | 12 | 21.84 |  |  |  | 21.84
4.1.4.3 | Código | Banco | Descrição | Tipo |  | Und | Quant. | Valor Unit | Total | 0.32 | 1.28 | Valor Unit
Composição | 070371 | AGETOP CIVIL | BRACADEIRA METALICA TIPO "D" DIAM. 3/4" | 7 |  | Un | 1 | 1.6008 | 1.6 |  |  | 1.74
Insumo | 0008 | AGETOP CIVIL | AJUDANTE | Mão de Obra |  | h | 0.01 | 13.5332 | 0.13 |  |  | 14.71
Insumo | 0012 | AGETOP CIVIL | ELETRICISTA | Mão de Obra |  | h | 0.01 | 19.136 | 0.19 |  |  | 20.8
Insumo | 3065 | AGETOP CIVIL | BRACADEIRA METALICA TIPO "D" DIÂMETRO 3/4" | Material |  | un | 1 | 1.288 | 1.28 |  |  | 1.4
|  |  |  | MO sem LS => | 0.34 | LS => | 0 | 0.34 |  |  |  | 0.34
|  |  |  | Valor do BDI => | 0 |  | Valor com BDI => | 1.74 |  |  |  | 1.74
[6 empty] | Quant. => | 564 | 981.36 |  |  |  | 981.36
4.1.4.4 | Código | Banco | Descrição | Tipo |  | Und | Quant. | Valor Unit | Total | 0.51 | 0.16 | Valor Unit
Composição | 070391 | AGETOP CIVIL | BUCHA DE NYLON S-6 | 7 |  | Un | 1 | 0.6716 | 0.67 |  |  | 0.73
Insumo | 0008 | AGETOP CIVIL | AJUDANTE | Mão de Obra |  | h | 0.016 | 13.5332 | 0.21 |  |  | 14.71
Insumo | 0012 | AGETOP CIVIL | ELETRICISTA | Mão de Obra |  | h | 0.016 | 19.136 | 0.3 |  |  | 20.8
Insumo | 3070 | AGETOP CIVIL | BUCHA DE NYLON S-6 | Material |  | un | 1 | 0.1564 | 0.15 |  |  | 0.17
|  |  |  | MO sem LS => | 0.56 | LS => | 0 | 0.56 |  |  |  | 0.56
|  |  |  | Valor do BDI => | 0 |  | Valor com BDI => | 0.73 |  |  |  | 0.73
[6 empty] | Quant. => | 1100 | 803 |  |  |  | 803
4.1.4.5 | Código | Banco | Descrição | Tipo |  | Und | Quant. | Valor Unit | Total | 2.61 | 1.96 | Valor Unit
Composição | 070930 | AGETOP CIVIL | CONDULETE METÁLICO - ADAPTADOR DE SAÍDA 3/4" | 7 |  | un | 1 | 4.5724 | 4.57 |  |  | 4.97
Insumo | 0008 | AGETOP CIVIL | AJUDANTE | Mão de Obra |  | h | 0.08 | 13.5332 | 1.08 |  |  | 14.71
Insumo | 0012 | AGETOP CIVIL | ELETRICISTA | Mão de Obra |  | h | 0.08 | 19.136 | 1.53 |  |  | 20.8
Insumo | 4029 | AGETOP CIVIL | ADAPTADOR DE SAÍDA 3/4" PARA CONDULETE METÁLICO | Material |  | un | 1 | 1.9688 | 1.96 |  |  | 2.14
|  |  |  | MO sem LS => | 2.83 | LS => | 0 | 2.83 |  |  |  | 2.83
|  |  |  | Valor do BDI => | 0 |  | Valor com BDI => | 4.97 |  |  |  | 4.97
[6 empty] | Quant. => | 335 | 1664.95 |  |  |  | 1664.95
4.1.4.6 | Código | Banco | Descrição | Tipo |  | Und | Quant. | Valor Unit | Total | 11.1 | 7.76 | Valor Unit
Composição | 070929 | AGETOP CIVIL | CONDULETE METÁLICO - CAIXA COM 5 ENTRADAS | 7 |  | un | 1 | 18.8692 | 18.86 |  |  | 20.51
Insumo | 0008 | AGETOP CIVIL | AJUDANTE | Mão de Obra |  | h | 0.34 | 13.5332 | 4.6 |  |  | 14.71
Insumo | 0012 | AGETOP CIVIL | ELETRICISTA | Mão de Obra |  | h | 0.34 | 19.136 | 6.5 |  |  | 20.8
Insumo | 4028 | AGETOP CIVIL | CONDULETE METÁLICO - CAIXA COM 5 ENTRADAS | Material |  | un | 1 | 7.7648 | 7.76 |  |  | 8.44
|  |  |  | MO sem LS => | 12.07 | LS => | 0 | 12.07 |  |  |  | 12.07
|  |  |  | Valor do BDI => | 0 |  | Valor com BDI => | 20.51 |  |  |  | 20.51
[6 empty] | Quant. => | 149 | 3055.99 |  |  |  | 3055.99
4.1.4.7 | Código | Banco | Descrição | Tipo |  | Und | Quant. | Valor Unit | Total | 0.97 | 0.23 | Valor Unit
Composição | 070932 | AGETOP CIVIL | CONDULETE METÁLICO - TAMPÃO DE 3/4" | 7 |  | un | 1 | 1.2052 | 1.2 |  |  | 1.31
Insumo | 0008 | AGETOP CIVIL | AJUDANTE | Mão de Obra |  | h | 0.03 | 13.5332 | 0.4 |  |  | 14.71
Insumo | 0012 | AGETOP CIVIL | ELETRICISTA | Mão de Obra |  | h | 0.03 | 19.136 | 0.57 |  |  | 20.8
Insumo | 4031 | AGETOP CIVIL | TAMPÃO DE 3/4" PARA CONDULETE METÁLICO | Material |  | un | 1 | 0.23 | 0.23 |  |  | 0.25
|  |  |  | MO sem LS => | 1.06 | LS => | 0 | 1.06 |  |  |  | 1.06
|  |  |  | Valor do BDI => | 0 |  | Valor com BDI => | 1.31 |  |  |  | 1.31
[6 empty] | Quant. => | 410 | 537.1 |  |  |  | 537.1
4.1.4.8 | Código | Banco | Descrição | Tipo |  | Und | Quant. | Valor Unit | Total | 4.56 | 4.88 | Valor Unit
Composição | 071122 | AGETOP CIVIL | CURVA 90 GRAUS AÇO ZINCADO DIÂMETRO 1" | 7 |  | Un | 1 | 9.4484 | 9.44 |  |  | 10.27
Insumo | 0008 | AGETOP CIVIL | AJUDANTE | Mão de Obra |  | h | 0.14 | 13.5332 | 1.89 |  |  | 14.71
Insumo | 0012 | AGETOP CIVIL | ELETRICISTA | Mão de Obra |  | h | 0.14 | 19.136 | 2.67 |  |  | 20.8
Insumo | 3223 | AGETOP CIVIL | CURVA 90 GRAUS AÇO ZINCADO DIAMETRO 1" | Material |  | un | 1 | 4.8852 | 4.88 |  |  | 5.31
|  |  |  | MO sem LS => | 4.96 | LS => | 0 | 4.96 |  |  |  | 4.96
|  |  |  | Valor do BDI => | 0 |  | Valor com BDI => | 10.27 |  |  |  | 10.27
[6 empty] | Quant. => | 6 | 61.62 |  |  |  | 61.62
4.1.4.9 | Código | Banco | Descrição | Tipo |  | Und | Quant. | Valor Unit | Total | 4.23 | 4.19 | Valor Unit
Composição | 071121 | AGETOP CIVIL | CURVA 90 GRAUS AÇO ZINCADO DIÂMETRO 3/4" | 7 |  | Un | 1 | 8.4272 | 8.42 |  |  | 9.16
Insumo | 0008 | AGETOP CIVIL | AJUDANTE | Mão de Obra |  | h | 0.13 | 13.5332 | 1.75 |  |  | 14.71
Insumo | 0012 | AGETOP CIVIL | ELETRICISTA | Mão de Obra |  | h | 0.13 | 19.136 | 2.48 |  |  | 20.8
Insumo | 3229 | AGETOP CIVIL | CURVA 90 GRAUS AÇO ZINCADO DIAMETRO 3/4" | Material |  | un | 1 | 4.186 | 4.18 |  |  | 4.55
|  |  |  | MO sem LS => | 4.61 | LS => | 0 | 4.61 |  |  |  | 4.61
|  |  |  | Valor do BDI => | 0 |  | Valor com BDI => | 9.16 |  |  |  | 9.16
[6 empty] | Quant. => | 148 | 1355.68 |  |  |  | 1355.68
4.1.4.10 | Código | Banco | Descrição | Tipo |  | Und | Quant. | Valor Unit | Total | 5.22 | 17.35 | Valor Unit
Composição | 071115 | AGETOP CIVIL | CURVA DE INVERSAO PARA ELETROCALHA 50 X 50 MM | 7 |  | Un | 1 | 22.5768 | 22.57 |  |  | 24.54
Insumo | 0008 | AGETOP CIVIL | AJUDANTE | Mão de Obra |  | h | 0.16 | 13.5332 | 2.16 |  |  | 14.71
Insumo | 0012 | AGETOP CIVIL | ELETRICISTA | Mão de Obra |  | h | 0.16 | 19.136 | 3.06 |  |  | 20.8
Insumo | 3798 | AGETOP CIVIL | CURVA DE INVERSÃO PARA ELETROCALHA 50 X 50 MM | Material |  | un | 1 | 17.3604 | 17.36 |  |  | 18.87
|  |  |  | MO sem LS => | 5.67 | LS => | 0 | 5.67 |  |  |  | 5.67
|  |  |  | Valor do BDI => | 0 |  | Valor com BDI => | 24.54 |  |  |  | 24.54
[6 empty] | Quant. => | 1 | 24.54 |  |  |  | 24.54
4.1.4.11 | Código | Banco | Descrição | Tipo |  | Und | Quant. | Valor Unit | Total | 5.22 | 24.37 | Valor Unit
Composição | 071159 | AGETOP CIVIL | DESVIO A DIREITA PARA ELETROCALHA 50 X 50 MM | 7 |  | Un | 1 | 29.5964 | 29.59 |  |  | 32.17
Insumo | 0008 | AGETOP CIVIL | AJUDANTE | Mão de Obra |  | h | 0.16 | 13.5332 | 2.16 |  |  | 14.71
Insumo | 0012 | AGETOP CIVIL | ELETRICISTA | Mão de Obra |  | h | 0.16 | 19.136 | 3.06 |  |  | 20.8
Insumo | 3788 | AGETOP CIVIL | DESVIO A DIREITA PARA ELETROCALHA 50 X 50 MM | Material |  | un | 1 | 24.38 | 24.38 |  |  | 26.5
|  |  |  | MO sem LS => | 5.67 | LS => | 0 | 5.67 |  |  |  | 5.67
|  |  |  | Valor do BDI => | 0 |  | Valor com BDI => | 32.17 |  |  |  | 32.17
[6 empty] | Quant. => | 1 | 32.17 |  |  |  | 32.17
4.1.4.12 | Código | Banco | Descrição | Tipo |  | Und | Quant. | Valor Unit | Total | 10.45 | 22.88 | Valor Unit
Composição | 071190 | AGETOP CIVIL | ELETROCALHA PRÉ-ZINCADA, CH. 22, PERFIL "C" COM ABAS 50X50 MM SEM TAMPA | 7 |  | M | 1 | 33.3316 | 33.33 |  |  | 36.23
Insumo | 0008 | AGETOP CIVIL | AJUDANTE | Mão de Obra |  | h | 0.32 | 13.5332 | 4.33 |  |  | 14.71
Insumo | 0012 | AGETOP CIVIL | ELETRICISTA | Mão de Obra |  | h | 0.32 | 19.136 | 6.12 |  |  | 20.8
Insumo | 3805 | AGETOP CIVIL | ELETROCALHA PRÉ-ZINCADA, CH. 22, PERFIL "C" COM ABAS 50X50 MM SEM TAMPA | Material |  | m | 1 | 22.8896 | 22.88 |  |  | 24.88
|  |  |  | MO sem LS => | 11.35 | LS => | 0 | 11.35 |  |  |  | 11.35
|  |  |  | Valor do BDI => | 0 |  | Valor com BDI => | 36.23 |  |  |  | 36.23
[6 empty] | Quant. => | 144 | 5217.12 |  |  |  | 5217.12
4.1.4.13 | Código | Banco | Descrição | Tipo |  | Und | Quant. | Valor Unit | Total | 13.06 | 9.4 | Valor Unit
Composição | 071252 | AGETOP CIVIL | ELETRODUTO EM AÇO ZINCADO DIÂMETRO 1" | 7 |  | M | 1 | 22.4664 | 22.46 |  |  | 24.42
Insumo | 0008 | AGETOP CIVIL | AJUDANTE | Mão de Obra |  | h | 0.4 | 13.5332 | 5.41 |  |  | 14.71
Insumo | 0012 | AGETOP CIVIL | ELETRICISTA | Mão de Obra |  | h | 0.4 | 19.136 | 7.65 |  |  | 20.8
Insumo | 3302 | AGETOP CIVIL | ELETRODUTO EM AÇO ZINCADO DIAMETRO 1" | Material |  | m | 1 | 9.4024 | 9.4 |  |  | 10.22
|  |  |  | MO sem LS => | 14.2 | LS => | 0 | 14.2 |  |  |  | 14.2
|  |  |  | Valor do BDI => | 0 |  | Valor com BDI => | 24.42 |  |  |  | 24.42
[6 empty] | Quant. => | 18 | 439.56 |  |  |  | 439.56
4.1.4.14 | Código | Banco | Descrição | Tipo |  | Und | Quant. | Valor Unit | Total | 9.79 | 7.58 | Valor Unit
Composição | 071251 | AGETOP CIVIL | ELETRODUTO EM AÇO ZINCADO DIÂMETRO 3/4" | 7 |  | M | 1 | 17.3788 | 17.37 |  |  | 18.89
Insumo | 0008 | AGETOP CIVIL | AJUDANTE | Mão de Obra |  | h | 0.3 | 13.5332 | 4.05 |  |  | 14.71
Insumo | 0012 | AGETOP CIVIL | ELETRICISTA | Mão de Obra |  | h | 0.3 | 19.136 | 5.74 |  |  | 20.8
Insumo | 3300 | AGETOP CIVIL | ELETRODUTO EM AÇO ZINCADO DIAMETRO 3/4" | Material |  | m | 1 | 7.5808 | 7.58 |  |  | 8.24
|  |  |  | MO sem LS => | 10.65 | LS => | 0 | 10.65 |  |  |  | 10.65
|  |  |  | Valor do BDI => | 0 |  | Valor com BDI => | 18.89 |  |  |  | 18.89
[6 empty] | Quant. => | 846 | 15980.94 |  |  |  | 15980.94
4.1.4.15 | Código | Banco | Descrição | Tipo |  | Und | Quant. | Valor Unit | Total | 4.89 | 2.44 | Valor Unit
Composição | 071277 | AGETOP CIVIL | EMENDA INTERNA PARA ELETROCALHA (50 X 50 MM) | 7 |  | Un | 1 | 7.3324 | 7.33 |  |  | 7.97
Insumo | 0008 | AGETOP CIVIL | AJUDANTE | Mão de Obra |  | h | 0.15 | 13.5332 | 2.02 |  |  | 14.71
Insumo | 0012 | AGETOP CIVIL | ELETRICISTA | Mão de Obra |  | h | 0.15 | 19.136 | 2.87 |  |  | 20.8
Insumo | 3835 | AGETOP CIVIL | EMENDA INTERNA PARA ELETROCALHA (50 X 50 mm) | Material |  | un | 1 | 2.438 | 2.43 |  |  | 2.65
|  |  |  | MO sem LS => | 5.32 | LS => | 0 | 5.32 |  |  |  | 5.32
|  |  |  | Valor do BDI => | 0 |  | Valor com BDI => | 7.97 |  |  |  | 7.97
[6 empty] | Quant. => | 50 | 398.5 |  |  |  | 398.5
4.1.4.16 | Código | Banco | Descrição | Tipo |  | Und | Quant. | Valor Unit | Total | 19.59 | 133.13 | Valor Unit
Composição | 071450 | AGETOP CIVIL | INTERRUPTOR DIFERENCIAL RESIDUAL (D.R.) BIPOLAR DE 25A-30mA | 7 |  | Un | 1 | 152.7292 | 152.72 |  |  | 166.01
Insumo | 0008 | AGETOP CIVIL | AJUDANTE | Mão de Obra |  | h | 0.6 | 13.5332 | 8.11 |  |  | 14.71
Insumo | 0012 | AGETOP CIVIL | ELETRICISTA | Mão de Obra |  | h | 0.6 | 19.136 | 11.48 |  |  | 20.8
Insumo | 3944 | AGETOP CIVIL | INTERRUPTOR DIFERENCIAL RESIDUAL (DR) BIPOLAR DE 25A-30MA | Material |  | un | 1 | 133.1332 | 133.13 |  |  | 144.71
|  |  |  | MO sem LS => | 21.3 | LS => | 0 | 21.3 |  |  |  | 21.3
|  |  |  | Valor do BDI => | 0 |  | Valor com BDI => | 166.01 |  |  |  | 166.01
[6 empty] | Quant. => | 1 | 166.01 |  |  |  | 166.01
4.1.4.17 | Código | Banco | Descrição | Tipo |  | Und | Quant. | Valor Unit | Total | 6.85 | 7.02 | Valor Unit
Composição | 071440 | AGETOP CIVIL | INTERRUPTOR SIMPLES (1 SECAO) | 7 |  | Un | 1 | 13.8736 | 13.87 |  |  | 15.08
Insumo | 0008 | AGETOP CIVIL | AJUDANTE | Mão de Obra |  | h | 0.21 | 13.5332 | 2.84 |  |  | 14.71
Insumo | 0012 | AGETOP CIVIL | ELETRICISTA | Mão de Obra |  | h | 0.21 | 19.136 | 4.01 |  |  | 20.8
Insumo | 3337 | AGETOP CIVIL | INTERRUPTOR SIMPLES (1 SECAO) - (SUPORTE+MÓDULO+ESPELHO) | Material |  | un | 1 | 7.0288 | 7.02 |  |  | 7.64
|  |  |  | MO sem LS => | 7.44 | LS => | 0 | 7.44 |  |  |  | 7.44
|  |  |  | Valor do BDI => | 0 |  | Valor com BDI => | 15.08 |  |  |  | 15.08
[6 empty] | Quant. => | 25 | 377 |  |  |  | 377
4.1.4.18 | Código | Banco | Descrição | Tipo |  | Und | Quant. | Valor Unit | Total | 12.08 | 10.12 | Valor Unit
Composição | 071441 | AGETOP CIVIL | INTERRUPTOR SIMPLES (2 SECOES) | 7 |  | Un | 1 | 22.2088 | 22.2 |  |  | 24.14
Insumo | 0008 | AGETOP CIVIL | AJUDANTE | Mão de Obra |  | h | 0.37 | 13.5332 | 5 |  |  | 14.71
Insumo | 0012 | AGETOP CIVIL | ELETRICISTA | Mão de Obra |  | h | 0.37 | 19.136 | 7.08 |  |  | 20.8
Insumo | 3338 | AGETOP CIVIL | INTERRUPTOR SIMPLES (2 SECOES) - (SUPORTE+MÓDULOS+ESPELHO) | Material |  | un | 1 | 10.1292 | 10.12 |  |  | 11.01
|  |  |  | MO sem LS => | 13.13 | LS => | 0 | 13.13 |  |  |  | 13.13
|  |  |  | Valor do BDI => | 0 |  | Valor com BDI => | 24.14 |  |  |  | 24.14
[6 empty] | Quant. => | 2 | 48.28 |  |  |  | 48.28
4.1.4.19 | Código | Banco | Descrição | Tipo |  | Und | Quant. | Valor Unit | Total | 17.31 | 15.14 | Valor Unit
Composição | 071442 | AGETOP CIVIL | INTERRUPTOR SIMPLES (3 SECOES) | 7 |  | Un | 1 | 32.4576 | 32.45 |  |  | 35.28
Insumo | 0008 | AGETOP CIVIL | AJUDANTE | Mão de Obra |  | h | 0.53 | 13.5332 | 7.17 |  |  | 14.71
Insumo | 0012 | AGETOP CIVIL | ELETRICISTA | Mão de Obra |  | h | 0.53 | 19.136 | 10.14 |  |  | 20.8
Insumo | 3339 | AGETOP CIVIL | INTERRUPTOR SIMPLES (3 SECOES) - (SUPORTE+MÓDULOS+ESPELHO) | Material |  | un | 1 | 15.1524 | 15.15 |  |  | 16.47
|  |  |  | MO sem LS => | 18.81 | LS => | 0 | 18.81 |  |  |  | 18.81
|  |  |  | Valor do BDI => | 0 |  | Valor com BDI => | 35.28 |  |  |  | 35.28
[6 empty] | Quant. => | 2 | 70.56 |  |  |  | 70.56
4.1.4.20 | Código | Banco | Descrição | Tipo |  | Und | Quant. | Valor Unit | Total | 1.95 | 2.1 | Valor Unit
Composição | 071721 | AGETOP CIVIL | LUVA EM AÇO ZINCADO DIÂMETRO 1" | 7 |  | Un | 1 | 4.0572 | 4.05 |  |  | 4.41
Insumo | 0008 | AGETOP CIVIL | AJUDANTE | Mão de Obra |  | h | 0.06 | 13.5332 | 0.81 |  |  | 14.71
Insumo | 0012 | AGETOP CIVIL | ELETRICISTA | Mão de Obra |  | h | 0.06 | 19.136 | 1.14 |  |  | 20.8
Insumo | 3369 | AGETOP CIVIL | LUVA EM AÇO ZINCADO (ELETROLITICO) DIAMETRO 1" | Material |  | un | 1 | 2.1068 | 2.1 |  |  | 2.29
|  |  |  | MO sem LS => | 2.12 | LS => | 0 | 2.12 |  |  |  | 2.12
|  |  |  | Valor do BDI => | 0 |  | Valor com BDI => | 4.41 |  |  |  | 4.41
[6 empty] | Quant. => | 9 | 39.69 |  |  |  | 39.69
4.1.4.21 | Código | Banco | Descrição | Tipo |  | Und | Quant. | Valor Unit | Total | 1.3 | 1.57 | Valor Unit
Composição | 071722 | AGETOP CIVIL | LUVA EM AÇO ZINCADO DIÂMETRO 3/4" | 7 |  | Un | 1 | 2.8796 | 2.87 |  |  | 3.13
Insumo | 0008 | AGETOP CIVIL | AJUDANTE | Mão de Obra |  | h | 0.04 | 13.5332 | 0.54 |  |  | 14.71
Insumo | 0012 | AGETOP CIVIL | ELETRICISTA | Mão de Obra |  | h | 0.04 | 19.136 | 0.76 |  |  | 20.8
Insumo | 3376 | AGETOP CIVIL | LUVA EM AÇO ZINCADO (ELETROLITICO) DIAMETRO 3/4" | Material |  | un | 1 | 1.5824 | 1.58 |  |  | 1.72
|  |  |  | MO sem LS => | 1.41 | LS => | 0 | 1.41 |  |  |  | 1.41
|  |  |  | Valor do BDI => | 0 |  | Valor com BDI => | 3.13 |  |  |  | 3.13
[6 empty] | Quant. => | 430 | 1345.9 |  |  |  | 1345.9
4.1.4.22 | Código | Banco | Descrição | Tipo |  | Und | Quant. | Valor Unit | Total | 0.32 | 0.11 | Valor Unit
Composição | 071861 | AGETOP CIVIL | PARAFUSO P/BUCHA S-6 | 7 |  | Un | 1 | 0.4324 | 0.43 |  |  | 0.47
Insumo | 0008 | AGETOP CIVIL | AJUDANTE | Mão de Obra |  | h | 0.0101 | 13.5332 | 0.13 |  |  | 14.71
Insumo | 0012 | AGETOP CIVIL | ELETRICISTA | Mão de Obra |  | h | 0.0101 | 19.136 | 0.19 |  |  | 20.8
Insumo | 3393 | AGETOP CIVIL | PARAFUSO P/BUCHA S-6 | Material |  | un | 1 | 0.1104 | 0.11 |  |  | 0.12
|  |  |  | MO sem LS => | 0.35 | LS => | 0 | 0.35 |  |  |  | 0.35
|  |  |  | Valor do BDI => | 0 |  | Valor com BDI => | 0.47 |  |  |  | 0.47
[6 empty] | Quant. => | 1100 | 517 |  |  |  | 517
4.1.4.23 | Código | Banco | Descrição | Tipo |  | Und | Quant. | Valor Unit | Total | 0.2 | 0.14 | Valor Unit
Composição | 071981 | AGETOP CIVIL | PORCA SEXTAVADA DIAMETRO 1/4" | 7 |  | Un | 1 | 0.3404 | 0.34 |  |  | 0.37
Insumo | 0008 | AGETOP CIVIL | AJUDANTE | Mão de Obra |  | h | 0.0066 | 13.5332 | 0.08 |  |  | 14.71
Insumo | 0012 | AGETOP CIVIL | ELETRICISTA | Mão de Obra |  | h | 0.0066 | 19.136 | 0.12 |  |  | 20.8
Insumo | 3816 | AGETOP CIVIL | PORCA SEXTAVADA D = 1/4" | Material |  | un | 1 | 0.138 | 0.13 |  |  | 0.15
|  |  |  | MO sem LS => | 0.22 | LS => | 0 | 0.22 |  |  |  | 0.22
|  |  |  | Valor do BDI => | 0 |  | Valor com BDI => | 0.37 |  |  |  | 0.37
[6 empty] | Quant. => | 400 | 148 |  |  |  | 148
4.1.4.24 | Código | Banco | Descrição | Tipo |  | Und | Quant. | Valor Unit | Total | 3.91 | 2.02 | Valor Unit
Composição | 072325 | AGETOP CIVIL | SAIDA HORIZONTAL PARA ELETRODUTO D=3/4" | 7 |  | Un | 1 | 5.934 | 5.93 |  |  | 6.45
Insumo | 0008 | AGETOP CIVIL | AJUDANTE | Mão de Obra |  | h | 0.12 | 13.5332 | 1.62 |  |  | 14.71
Insumo | 0012 | AGETOP CIVIL | ELETRICISTA | Mão de Obra |  | h | 0.12 | 19.136 | 2.29 |  |  | 20.8
Insumo | 3809 | AGETOP CIVIL | SAIDA HORIZONTAL PARA ELETRODUTO D=3/4" | Material |  | un | 1 | 2.024 | 2.02 |  |  | 2.2
|  |  |  | MO sem LS => | 4.25 | LS => | 0 | 4.25 |  |  |  | 4.25
|  |  |  | Valor do BDI => | 0 |  | Valor com BDI => | 6.45 |  |  |  | 6.45
[6 empty] | Quant. => | 67 | 432.15 |  |  |  | 432.15
4.1.4.25 | Código | Banco | Descrição | Tipo |  | Und | Quant. | Valor Unit | Total | 5.22 | 21.9 | Valor Unit
Composição | 072374 | AGETOP CIVIL | TE HORIZONTAL PARA ELETROCALHA 50 X 50 MM | 7 |  | Un | 1 | 27.1216 | 27.12 |  |  | 29.48
Insumo | 0008 | AGETOP CIVIL | AJUDANTE | Mão de Obra |  | h | 0.16 | 13.5332 | 2.16 |  |  | 14.71
Insumo | 0012 | AGETOP CIVIL | ELETRICISTA | Mão de Obra |  | h | 0.16 | 19.136 | 3.06 |  |  | 20.8
Insumo | 3794 | AGETOP CIVIL | TE HORIZONTAL PARA ELETROCALHA 50 X 50 MM | Material |  | un | 1 | 21.9052 | 21.9 |  |  | 23.81
|  |  |  | MO sem LS => | 5.67 | LS => | 0 | 5.67 |  |  |  | 5.67
|  |  |  | Valor do BDI => | 0 |  | Valor com BDI => | 29.48 |  |  |  | 29.48
[6 empty] | Quant. => | 2 | 58.96 |  |  |  | 58.96
4.1.4.26 | Código | Banco | Descrição | Tipo |  | Und | Quant. | Valor Unit | Total | 6.52 | 6.03 | Valor Unit
Composição | 072376 | AGETOP CIVIL | TAMPA DE ENCAIXE PARA ELETROCALHA DE 50 X 50 MM | 7 |  | M | 1 | 12.558 | 12.55 |  |  | 13.65
Insumo | 0008 | AGETOP CIVIL | AJUDANTE | Mão de Obra |  | h | 0.2 | 13.5332 | 2.7 |  |  | 14.71
Insumo | 0012 | AGETOP CIVIL | ELETRICISTA | Mão de Obra |  | h | 0.2 | 19.136 | 3.82 |  |  | 20.8
Insumo | 3804 | AGETOP CIVIL | TAMPA DE ENCAIXE PARA ELETROCALHA DE 50 X 50 MM | Material |  | m | 1 | 6.026 | 6.02 |  |  | 6.55
|  |  |  | MO sem LS => | 7.1 | LS => | 0 | 7.1 |  |  |  | 7.1
|  |  |  | Valor do BDI => | 0 |  | Valor com BDI => | 13.65 |  |  |  | 13.65
[6 empty] | Quant. => | 144 | 1965.6 |  |  |  | 1965.6
4.1.4.27 | Código | Banco | Descrição | Tipo |  | Und | Quant. | Valor Unit | Total | 5.22 | 13.99 | Valor Unit
Composição | 072560 | AGETOP CIVIL | TERMINAL PARA ELETROCALHA 50 X 50 MM | 7 |  | Un | 1 | 19.2188 | 19.21 |  |  | 20.89
Insumo | 0008 | AGETOP CIVIL | AJUDANTE | Mão de Obra |  | h | 0.16 | 13.5332 | 2.16 |  |  | 14.71
Insumo | 0012 | AGETOP CIVIL | ELETRICISTA | Mão de Obra |  | h | 0.16 | 19.136 | 3.06 |  |  | 20.8
Insumo | 3800 | AGETOP CIVIL | TERMINAL PARA ELETROCALHA 50 X 50 MM | Material |  | un | 1 | 14.0024 | 14 |  |  | 15.22
|  |  |  | MO sem LS => | 5.67 | LS => | 0 | 5.67 |  |  |  | 5.67
|  |  |  | Valor do BDI => | 0 |  | Valor com BDI => | 20.89 |  |  |  | 20.89
[6 empty] | Quant. => | 4 | 83.56 |  |  |  | 83.56
4.1.4.28 | Código | Banco | Descrição | Tipo |  | Und | Quant. | Valor Unit | Total | 9.46 | 7.4 | Valor Unit
Composição | 072578 | AGETOP CIVIL | TOMADA HEXAGONAL 2P + T - 10A - 250V | 7 |  | Un | 1 | 16.8636 | 16.86 |  |  | 18.33
Insumo | 0008 | AGETOP CIVIL | AJUDANTE | Mão de Obra |  | h | 0.29 | 13.5332 | 3.92 |  |  | 14.71
Insumo | 0012 | AGETOP CIVIL | ELETRICISTA | Mão de Obra |  | h | 0.29 | 19.136 | 5.54 |  |  | 20.8
Insumo | 3475 | AGETOP CIVIL | TOMADA HEXAGONAL 2P + T - 10A - 250V (SUPORTE+MÓDULO+ESPELHO) | Material |  | un | 1 | 7.3968 | 7.39 |  |  | 8.04
|  |  |  | MO sem LS => | 10.29 | LS => | 0 | 10.29 |  |  |  | 10.29
|  |  |  | Valor do BDI => | 0 |  | Valor com BDI => | 18.33 |  |  |  | 18.33
[6 empty] | Quant. => | 20 | 366.6 |  |  |  | 366.6
4.1.4.29 | Código | Banco | Descrição | Tipo |  | Und | Quant. | Valor Unit | Total | 9.46 | 10.83 | Valor Unit
Composição | 072585 | AGETOP CIVIL | TOMADA HEXAGONAL 2P + T - 20A - 250V | 7 |  | Un | 1 | 20.2952 | 20.29 |  |  | 22.06
Insumo | 0008 | AGETOP CIVIL | AJUDANTE | Mão de Obra |  | h | 0.29 | 13.5332 | 3.92 |  |  | 14.71
Insumo | 0012 | AGETOP CIVIL | ELETRICISTA | Mão de Obra |  | h | 0.29 | 19.136 | 5.54 |  |  | 20.8
Insumo | 3477 | AGETOP CIVIL | TOMADA HEXAGONAL 2P + T - 20A - 250V (SUPORTE+MÓDULO+ESPELHO) | Material |  | un | 1 | 10.8284 | 10.82 |  |  | 11.77
|  |  |  | MO sem LS => | 10.29 | LS => | 0 | 10.29 |  |  |  | 10.29
|  |  |  | Valor do BDI => | 0 |  | Valor com BDI => | 22.06 |  |  |  | 22.06
[6 empty] | Quant. => | 15 | 330.9 |  |  |  | 330.9
4.1.4.30 | Código | Banco | Descrição | Tipo |  | Und | Quant. | Valor Unit | Total | 10.45 | 12.77 | Valor Unit
Composição | 072579 | AGETOP CIVIL | TOMADA HEXAGONAL DUPLA 2P + T - 10A - 250V | 7 |  | un | 1 | 23.2208 | 23.22 |  |  | 25.24
Insumo | 0008 | AGETOP CIVIL | AJUDANTE | Mão de Obra |  | h | 0.32 | 13.5332 | 4.33 |  |  | 14.71
Insumo | 0012 | AGETOP CIVIL | ELETRICISTA | Mão de Obra |  | h | 0.32 | 19.136 | 6.12 |  |  | 20.8
Insumo | 3949 | AGETOP CIVIL | TOMADA HEXAGONAL DUPLA 2P + T - 10A - 250V (SUPORTE+MÓDULOS+ESPELHO) | Material |  | un | 1 | 12.7788 | 12.77 |  |  | 13.89
|  |  |  | MO sem LS => | 11.35 | LS => | 0 | 11.35 |  |  |  | 11.35
|  |  |  | Valor do BDI => | 0 |  | Valor com BDI => | 25.24 |  |  |  | 25.24
[6 empty] | Quant. => | 75 | 1893 |  |  |  | 1893
4.1.4.31 | Código | Banco | Descrição | Tipo |  | Und | Quant. | Valor Unit | Total | 0.2 | 0.23 | Valor Unit
Composição | 071872 | AGETOP CIVIL | PARAFUSO SEXTAVADO CABEÇA LENTILHA D = 1/4" X 5/8" | 7 |  | Un | 1 | 0.4324 | 0.43 |  |  | 0.47
Insumo | 0008 | AGETOP CIVIL | AJUDANTE | Mão de Obra |  | h | 0.0066 | 13.5332 | 0.08 |  |  | 14.71
Insumo | 0012 | AGETOP CIVIL | ELETRICISTA | Mão de Obra |  | h | 0.0066 | 19.136 | 0.12 |  |  | 20.8
Insumo | 3821 | AGETOP CIVIL | PARAFUSO SEXTAVADO CABEÇA LENTILHA D = 1/4" X 5/8" | Material |  | un | 1 | 0.23 | 0.23 |  |  | 0.25
|  |  |  | MO sem LS => | 0.22 | LS => | 0 | 0.22 |  |  |  | 0.22
|  |  |  | Valor do BDI => | 0 |  | Valor com BDI => | 0.47 |  |  |  | 0.47
[6 empty] | Quant. => | 400 | 188 |  |  |  | 188
4.1.4.32 | Código | Banco | Descrição | Tipo |  | Und | Quant. | Valor Unit | Total | 0.38 | 8.68 | Valor Unit
Composição | 92980 | SINAPI | CABO DE COBRE FLEXÍVEL ISOLADO, 10 MM², ANTI-CHAMA 0,6/1,0 KV, PARA DISTRIBUIÇÃO - FORNECIMENTO E INSTALAÇÃO. AF_12/2015 | INEL - INSTALAÇÃO ELÉTRICA/ELETRIFICAÇÃO E ILUMINAÇÃO EXTERNA |  | M | 1 | 9.062 | 9.06 |  |  | 9.85
Composição Auxiliar | 88247 | SINAPI | AUXILIAR DE ELETRICISTA COM ENCARGOS COMPLEMENTARES | SEDI - SERVIÇOS DIVERSOS |  | H | 0.009 | 18.3908 | 0.16 |  |  | 19.99
Composição Auxiliar | 88264 | SINAPI | ELETRICISTA COM ENCARGOS COMPLEMENTARES | SEDI - SERVIÇOS DIVERSOS |  | H | 0.009 | 25.3092 | 0.22 |  |  | 27.51
Insumo | 00001020 | SINAPI | CABO DE COBRE, FLEXIVEL, CLASSE 4 OU 5, ISOLACAO EM PVC/A, ANTICHAMA BWF-B, COBERTURA PVC-ST1, ANTICHAMA BWF-B, 1 CONDUTOR, 0,6/1 KV, SECAO NOMINAL 10 MM2 | Material |  | M | 1.027 | 8.4364 | 8.66 |  |  | 9.17
Insumo | 00021127 | SINAPI | FITA ISOLANTE ADESIVA ANTICHAMA, USO ATE 750 V, EM ROLO DE 19 MM X 5 M | Material |  | UN | 0.01 | 2.76 | 0.02 |  |  | 3
|  |  |  | MO sem LS => | 0.31 | LS => | 0 | 0.31 |  |  |  | 0.31
|  |  |  | Valor do BDI => | 0 |  | Valor com BDI => | 9.85 |  |  |  | 9.85
[6 empty] | Quant. => | 16 | 157.6 |  |  |  | 157.6
4.1.4.33 | Código | Banco | Descrição | Tipo |  | Und | Quant. | Valor Unit | Total | 1.26 | 2.42 | Valor Unit
Composição | 91926 | SINAPI | CABO DE COBRE FLEXÍVEL ISOLADO, 2,5 MM², ANTI-CHAMA 450/750 V, PARA CIRCUITOS TERMINAIS - FORNECIMENTO E INSTALAÇÃO. AF_03/2023 | INEL - INSTALAÇÃO ELÉTRICA/ELETRIFICAÇÃO E ILUMINAÇÃO EXTERNA |  | M | 1 | 3.68 | 3.68 |  |  | 4
Composição Auxiliar | 88247 | SINAPI | AUXILIAR DE ELETRICISTA COM ENCARGOS COMPLEMENTARES | SEDI - SERVIÇOS DIVERSOS |  | H | 0.029 | 18.3908 | 0.53 |  |  | 19.99
Composição Auxiliar | 88264 | SINAPI | ELETRICISTA COM ENCARGOS COMPLEMENTARES | SEDI - SERVIÇOS DIVERSOS |  | H | 0.029 | 25.3092 | 0.73 |  |  | 27.51
Insumo | 00001014 | SINAPI | CABO DE COBRE, FLEXIVEL, CLASSE 4 OU 5, ISOLACAO EM PVC/A, ANTICHAMA BWF-B, 1 CONDUTOR, 450/750 V, SECAO NOMINAL 2,5 MM2 | Material |  | M | 1.2434 | 1.9412 | 2.41 |  |  | 2.11
Insumo | 00021127 | SINAPI | FITA ISOLANTE ADESIVA ANTICHAMA, USO ATE 750 V, EM ROLO DE 19 MM X 5 M | Material |  | UN | 0.0094 | 2.76 | 0.02 |  |  | 3
|  |  |  | MO sem LS => | 1.02 | LS => | 0 | 1.02 |  |  |  | 1.02
|  |  |  | Valor do BDI => | 0 |  | Valor com BDI => | 4 |  |  |  | 4
[6 empty] | Quant. => | 4320 | 17280 |  |  |  | 17280
4.1.4.34 | Código | Banco | Descrição | Tipo |  | Und | Quant. | Valor Unit | Total | 1.69 | 4.02 | Valor Unit
Composição | 91928 | SINAPI | CABO DE COBRE FLEXÍVEL ISOLADO, 4 MM², ANTI-CHAMA 450/750 V, PARA CIRCUITOS TERMINAIS - FORNECIMENTO E INSTALAÇÃO. AF_12/2015 | INEL - INSTALAÇÃO ELÉTRICA/ELETRIFICAÇÃO E ILUMINAÇÃO EXTERNA |  | M | 1 | 5.7132 | 5.71 |  |  | 6.21
Composição Auxiliar | 88247 | SINAPI | AUXILIAR DE ELETRICISTA COM ENCARGOS COMPLEMENTARES | SEDI - SERVIÇOS DIVERSOS |  | H | 0.039 | 18.3908 | 0.71 |  |  | 19.99
Composição Auxiliar | 88264 | SINAPI | ELETRICISTA COM ENCARGOS COMPLEMENTARES | SEDI - SERVIÇOS DIVERSOS |  | H | 0.039 | 25.3092 | 0.98 |  |  | 27.51
Insumo | 00000981 | SINAPI | CABO DE COBRE, FLEXIVEL, CLASSE 4 OU 5, ISOLACAO EM PVC/A, ANTICHAMA BWF-B, 1 CONDUTOR, 450/750 V, SECAO NOMINAL 4 MM2 | Material |  | M | 1.2434 | 3.22 | 4 |  |  | 3.5
Insumo | 00021127 | SINAPI | FITA ISOLANTE ADESIVA ANTICHAMA, USO ATE 750 V, EM ROLO DE 19 MM X 5 M | Material |  | UN | 0.0094 | 2.76 | 0.02 |  |  | 3
|  |  |  | MO sem LS => | 1.37 | LS => | 0 | 1.37 |  |  |  | 1.37
|  |  |  | Valor do BDI => | 0 |  | Valor com BDI => | 6.21 |  |  |  | 6.21
[6 empty] | Quant. => | 1300 | 8073 |  |  |  | 8073
4.1.4.35 | Código | Banco | Descrição | Tipo |  | Und | Quant. | Valor Unit | Total | 2.07 | 8.54 | Valor Unit
Composição | 93654 | SINAPI | DISJUNTOR MONOPOLAR TIPO DIN, CORRENTE NOMINAL DE 16A - FORNECIMENTO E INSTALAÇÃO. AF_10/2020 | INEL - INSTALAÇÃO ELÉTRICA/ELETRIFICAÇÃO E ILUMINAÇÃO EXTERNA |  | UN | 1 | 10.6168 | 10.61 |  |  | 11.54
Composição Auxiliar | 88247 | SINAPI | AUXILIAR DE ELETRICISTA COM ENCARGOS COMPLEMENTARES | SEDI - SERVIÇOS DIVERSOS |  | H | 0.0476 | 18.3908 | 0.87 |  |  | 19.99
Composição Auxiliar | 88264 | SINAPI | ELETRICISTA COM ENCARGOS COMPLEMENTARES | SEDI - SERVIÇOS DIVERSOS |  | H | 0.0476 | 25.3092 | 1.2 |  |  | 27.51
Insumo | 00001570 | SINAPI | TERMINAL A COMPRESSAO EM COBRE ESTANHADO PARA CABO 2,5 MM2, 1 FURO E 1 COMPRESSAO, PARA PARAFUSO DE FIXACAO M5 | Material |  | UN | 1 | 0.8924 | 0.89 |  |  | 0.97
Insumo | 00034653 | SINAPI | DISJUNTOR TIPO DIN/IEC, MONOPOLAR DE 6 ATE 32A | Material |  | UN | 1 | 7.6544 | 7.65 |  |  | 8.32
|  |  |  | MO sem LS => | 1.68 | LS => | 0 | 1.68 |  |  |  | 1.68
|  |  |  | Valor do BDI => | 0 |  | Valor com BDI => | 11.54 |  |  |  | 11.54
[6 empty] | Quant. => | 40 | 461.6 |  |  |  | 461.6
4.1.4.36 | Código | Banco | Descrição | Tipo |  | Und | Quant. | Valor Unit | Total | 57.81 | 307.72 | Valor Unit
Composição | 101895 | SINAPI | DISJUNTOR TERMOMAGNÉTICO TRIPOLAR , CORRENTE NOMINAL DE 125A - FORNECIMENTO E INSTALAÇÃO. AF_10/2020 | INEL - INSTALAÇÃO ELÉTRICA/ELETRIFICAÇÃO E ILUMINAÇÃO EXTERNA |  | UN | 1 | 365.5344 | 365.53 |  |  | 397.32
Composição Auxiliar | 88247 | SINAPI | AUXILIAR DE ELETRICISTA COM ENCARGOS COMPLEMENTARES | SEDI - SERVIÇOS DIVERSOS |  | H | 1.3232 | 18.3908 | 24.33 |  |  | 19.99
Composição Auxiliar | 88264 | SINAPI | ELETRICISTA COM ENCARGOS COMPLEMENTARES | SEDI - SERVIÇOS DIVERSOS |  | H | 1.3232 | 25.3092 | 33.48 |  |  | 27.51
Insumo | 00001578 | SINAPI | TERMINAL A COMPRESSAO EM COBRE ESTANHADO PARA CABO 50 MM2, 1 FURO E 1 COMPRESSAO, PARA PARAFUSO DE FIXACAO M8 | Material |  | UN | 3 | 4.7932 | 14.37 |  |  | 5.21
Insumo | 00002391 | SINAPI | DISJUNTOR TERMOMAGNETICO TRIPOLAR 125A | Material |  | UN | 1 | 293.3328 | 293.33 |  |  | 318.84
|  |  |  | MO sem LS => | 46.89 | LS => | 0 | 46.89 |  |  |  | 46.89
|  |  |  | Valor do BDI => | 0 |  | Valor com BDI => | 397.32 |  |  |  | 397.32
[6 empty] | Quant. => | 1 | 397.32 |  |  |  | 397.32
4.1.4.37 | Código | Banco | Descrição | Tipo |  | Und | Quant. | Valor Unit | Total | 11.93 | 57.92 | Valor Unit
Composição | 93671 | SINAPI | DISJUNTOR TRIPOLAR TIPO DIN, CORRENTE NOMINAL DE 32A - FORNECIMENTO E INSTALAÇÃO. AF_10/2020 | INEL - INSTALAÇÃO ELÉTRICA/ELETRIFICAÇÃO E ILUMINAÇÃO EXTERNA |  | UN | 1 | 69.8556 | 69.85 |  |  | 75.93
Composição Auxiliar | 88247 | SINAPI | AUXILIAR DE ELETRICISTA COM ENCARGOS COMPLEMENTARES | SEDI - SERVIÇOS DIVERSOS |  | H | 0.2734 | 18.3908 | 5.02 |  |  | 19.99
Composição Auxiliar | 88264 | SINAPI | ELETRICISTA COM ENCARGOS COMPLEMENTARES | SEDI - SERVIÇOS DIVERSOS |  | H | 0.2734 | 25.3092 | 6.91 |  |  | 27.51
Insumo | 00001573 | SINAPI | TERMINAL A COMPRESSAO EM COBRE ESTANHADO PARA CABO 6 MM2, 1 FURO E 1 COMPRESSAO, PARA PARAFUSO DE FIXACAO M6 | Material |  | UN | 3 | 1.38 | 4.14 |  |  | 1.5
Insumo | 00034709 | SINAPI | DISJUNTOR TIPO DIN/IEC, TRIPOLAR DE 10 ATE 50A | Material |  | UN | 1 | 53.774 | 53.77 |  |  | 58.45
|  |  |  | MO sem LS => | 9.68 | LS => | 0 | 9.68 |  |  |  | 9.68
|  |  |  | Valor do BDI => | 0 |  | Valor com BDI => | 75.93 |  |  |  | 75.93
[6 empty] | Quant. => | 1 | 75.93 |  |  |  | 75.93
4.1.4.38 | Código | Banco | Descrição | Tipo |  | Und | Quant. | Valor Unit | Total | 24.8 | 59.06 | Valor Unit
Composição | 93673 | SINAPI | DISJUNTOR TRIPOLAR TIPO DIN, CORRENTE NOMINAL DE 50A - FORNECIMENTO E INSTALAÇÃO. AF_10/2020 | INEL - INSTALAÇÃO ELÉTRICA/ELETRIFICAÇÃO E ILUMINAÇÃO EXTERNA |  | UN | 1 | 83.8672 | 83.86 |  |  | 91.16
Composição Auxiliar | 88247 | SINAPI | AUXILIAR DE ELETRICISTA COM ENCARGOS COMPLEMENTARES | SEDI - SERVIÇOS DIVERSOS |  | H | 0.5677 | 18.3908 | 10.44 |  |  | 19.99
Composição Auxiliar | 88264 | SINAPI | ELETRICISTA COM ENCARGOS COMPLEMENTARES | SEDI - SERVIÇOS DIVERSOS |  | H | 0.5677 | 25.3092 | 14.36 |  |  | 27.51
Insumo | 00001575 | SINAPI | TERMINAL A COMPRESSAO EM COBRE ESTANHADO PARA CABO 16 MM2, 1 FURO E 1 COMPRESSAO, PARA PARAFUSO DE FIXACAO M6 | Material |  | UN | 3 | 1.7664 | 5.29 |  |  | 1.92
Insumo | 00034709 | SINAPI | DISJUNTOR TIPO DIN/IEC, TRIPOLAR DE 10 ATE 50A | Material |  | UN | 1 | 53.774 | 53.77 |  |  | 58.45
|  |  |  | MO sem LS => | 20.11 | LS => | 0 | 20.11 |  |  |  | 20.11
|  |  |  | Valor do BDI => | 0 |  | Valor com BDI => | 91.16 |  |  |  | 91.16
[6 empty] | Quant. => | 2 | 182.32 |  |  |  | 182.32
4.1.4.39 | Código | Banco | Descrição | Tipo |  | Und | Quant. | Valor Unit | Total | 8.16 | 18.16 | Valor Unit
Composição | 100903 | SINAPI | LÂMPADA TUBULAR LED DE 18/20 W, BASE G13 - FORNECIMENTO E INSTALAÇÃO. AF_02/2020_PS | INEL - INSTALAÇÃO ELÉTRICA/ELETRIFICAÇÃO E ILUMINAÇÃO EXTERNA |  | UN | 1 | 26.3212 | 26.32 |  |  | 28.61
Composição Auxiliar | 88247 | SINAPI | AUXILIAR DE ELETRICISTA COM ENCARGOS COMPLEMENTARES | SEDI - SERVIÇOS DIVERSOS |  | H | 0.1033 | 18.3908 | 1.89 |  |  | 19.99
Composição Auxiliar | 88264 | SINAPI | ELETRICISTA COM ENCARGOS COMPLEMENTARES | SEDI - SERVIÇOS DIVERSOS |  | H | 0.2478 | 25.3092 | 6.27 |  |  | 27.51
Insumo | 00012295 | SINAPI | SOQUETE DE BAQUELITE BASE E27, PARA LAMPADAS | Material |  | UN | 2 | 2.0332 | 4.06 |  |  | 2.21
Insumo | 00039387 | SINAPI | LAMPADA LED TUBULAR BIVOLT 18/20 W, BASE G13 | Material |  | UN | 1 | 14.0944 | 14.09 |  |  | 15.32
|  |  |  | MO sem LS => | 6.76 | LS => | 0 | 6.76 |  |  |  | 6.76
|  |  |  | Valor do BDI => | 0 |  | Valor com BDI => | 28.61 |  |  |  | 28.61
[6 empty] | Quant. => | 244 | 6980.84 |  |  |  | 6980.84
4.1.4.40 | Código | Banco | Descrição | Tipo |  | Und | Quant. | Valor Unit | Total | 27.68 | 542.84 | Valor Unit
Composição | 101880 | SINAPI | QUADRO DE DISTRIBUIÇÃO DE ENERGIA EM CHAPA DE AÇO GALVANIZADO, DE EMBUTIR, COM BARRAMENTO TRIFÁSICO, PARA 30 DISJUNTORES DIN 150A - FORNECIMENTO E INSTALAÇÃO. AF_10/2020 | INEL - INSTALAÇÃO ELÉTRICA/ELETRIFICAÇÃO E ILUMINAÇÃO EXTERNA |  | UN | 1 | 570.5288 | 570.52 |  |  | 620.14
Composição Auxiliar | 87367 | SINAPI | ARGAMASSA TRAÇO 1:1:6 (EM VOLUME DE CIMENTO, CAL E AREIA MÉDIA ÚMIDA) PARA EMBOÇO/MASSA ÚNICA/ASSENTAMENTO DE ALVENARIA DE VEDAÇÃO, PREPARO MANUAL. AF_08/2019 | SEDI - SERVIÇOS DIVERSOS |  | m³ | 0.0192 | 647.6892 | 12.43 |  |  | 704.01
Composição Auxiliar | 88247 | SINAPI | AUXILIAR DE ELETRICISTA COM ENCARGOS COMPLEMENTARES | SEDI - SERVIÇOS DIVERSOS |  | H | 0.6337 | 18.3908 | 11.65 |  |  | 19.99
Composição Auxiliar | 88264 | SINAPI | ELETRICISTA COM ENCARGOS COMPLEMENTARES | SEDI - SERVIÇOS DIVERSOS |  | H | 0.6337 | 25.3092 | 16.03 |  |  | 27.51
Insumo | 00012041 | SINAPI | QUADRO DE DISTRIBUICAO COM BARRAMENTO TRIFASICO, DE EMBUTIR, EM CHAPA DE ACO GALVANIZADO, PARA 30 DISJUNTORES DIN, 150 A | Material |  | UN | 1 | 530.4168 | 530.41 |  |  | 576.54
|  |  |  | MO sem LS => | 25.27 | LS => | 0 | 25.27 |  |  |  | 25.27
|  |  |  | Valor do BDI => | 0 |  | Valor com BDI => | 620.14 |  |  |  | 620.14
[6 empty] | Quant. => | 1 | 620.14 |  |  |  | 620.14
4.1.4.41 | Código | Banco | Descrição | Tipo |  | Und | Quant. | Valor Unit | Total | 27.89 | 790.55 | Valor Unit
Composição | 101881 | SINAPI | QUADRO DE DISTRIBUIÇÃO DE ENERGIA EM CHAPA DE AÇO GALVANIZADO, DE EMBUTIR, COM BARRAMENTO TRIFÁSICO, PARA 40 DISJUNTORES DIN 100A - FORNECIMENTO E INSTALAÇÃO. AF_10/2020 | INEL - INSTALAÇÃO ELÉTRICA/ELETRIFICAÇÃO E ILUMINAÇÃO EXTERNA |  | UN | 1 | 818.4412 | 818.44 |  |  | 889.61
Composição Auxiliar | 87367 | SINAPI | ARGAMASSA TRAÇO 1:1:6 (EM VOLUME DE CIMENTO, CAL E AREIA MÉDIA ÚMIDA) PARA EMBOÇO/MASSA ÚNICA/ASSENTAMENTO DE ALVENARIA DE VEDAÇÃO, PREPARO MANUAL. AF_08/2019 | SEDI - SERVIÇOS DIVERSOS |  | m³ | 0.0189 | 647.6892 | 12.24 |  |  | 704.01
Composição Auxiliar | 88247 | SINAPI | AUXILIAR DE ELETRICISTA COM ENCARGOS COMPLEMENTARES | SEDI - SERVIÇOS DIVERSOS |  | H | 0.6384 | 18.3908 | 11.74 |  |  | 19.99
Composição Auxiliar | 88264 | SINAPI | ELETRICISTA COM ENCARGOS COMPLEMENTARES | SEDI - SERVIÇOS DIVERSOS |  | H | 0.6384 | 25.3092 | 16.15 |  |  | 27.51
Insumo | 00012042 | SINAPI | QUADRO DE DISTRIBUICAO COM BARRAMENTO TRIFASICO, DE EMBUTIR, EM CHAPA DE ACO GALVANIZADO, PARA 40 DISJUNTORES DIN, 100 A | Material |  | UN | 1 | 778.3108 | 778.31 |  |  | 845.99
|  |  |  | MO sem LS => | 25.4 | LS => | 0 | 25.4 |  |  |  | 25.4
|  |  |  | Valor do BDI => | 0 |  | Valor com BDI => | 889.61 |  |  |  | 889.61
[6 empty] | Quant. => | 1 | 889.61 |  |  |  | 889.61
4.1.4.42 | Código | Banco | Descrição | Tipo |  | Und | Quant. | Valor Unit | Total | 2.22 | 6.4 | Valor Unit
Composição | 91931 | SINAPI | CABO DE COBRE FLEXÍVEL ISOLADO, 6 MM², ANTI-CHAMA 0,6/1,0 KV, PARA CIRCUITOS TERMINAIS - FORNECIMENTO E INSTALAÇÃO. AF_12/2015 | INEL - INSTALAÇÃO ELÉTRICA/ELETRIFICAÇÃO E ILUMINAÇÃO EXTERNA |  | M | 1 | 8.6296 | 8.62 |  |  | 9.38
Composição Auxiliar | 88247 | SINAPI | AUXILIAR DE ELETRICISTA COM ENCARGOS COMPLEMENTARES | SEDI - SERVIÇOS DIVERSOS |  | H | 0.051 | 18.3908 | 0.93 |  |  | 19.99
Composição Auxiliar | 88264 | SINAPI | ELETRICISTA COM ENCARGOS COMPLEMENTARES | SEDI - SERVIÇOS DIVERSOS |  | H | 0.051 | 25.3092 | 1.29 |  |  | 27.51
Insumo | 00000994 | SINAPI | CABO DE COBRE, FLEXIVEL, CLASSE 4 OU 5, ISOLACAO EM PVC/A, ANTICHAMA BWF-B, COBERTURA PVC-ST1, ANTICHAMA BWF-B, 1 CONDUTOR, 0,6/1 KV, SECAO NOMINAL 6 MM2 | Material |  | M | 1.2434 | 5.1428 | 6.39 |  |  | 5.59
Insumo | 00021127 | SINAPI | FITA ISOLANTE ADESIVA ANTICHAMA, USO ATE 750 V, EM ROLO DE 19 MM X 5 M | Material |  | UN | 0.0094 | 2.76 | 0.02 |  |  | 3
|  |  |  | MO sem LS => | 1.8 | LS => | 0 | 1.8 |  |  |  | 1.8
|  |  |  | Valor do BDI => | 0 |  | Valor com BDI => | 9.38 |  |  |  | 9.38
[6 empty] | Quant. => | 170 | 1594.6 |  |  |  | 1594.6
4.1.4.43 | Código | Banco | Descrição | Tipo |  | Und | Quant. | Valor Unit | Total | 0 | 3.89 | Valor Unit
Composição | COMPOSIÇÃO 156 | Próprio | SUPORTE SUSPENSAO VERTICAL PARA ELETROCALHA 50 x 50 mm | INEL - INSTALAÇÃO ELÉTRICA/ELETRIFICAÇÃO E ILUMINAÇÃO EXTERNA |  | UN | 1 | 3.8916 | 3.89 |  |  | 4.23
Composição Auxiliar | 062535 | SBC | SUPORTE SUSPENSAO VERTICAL PARA ELETROCALHA 50 x 50 mm | INSTALACOES ELETRICAS - DUTOS E TOMADAS |  | UN | 1 | 3.8916 | 3.89 |  |  | 4.23
|  |  |  | MO sem LS => | 0.81 | LS => | 0 | 0.81 |  |  |  | 0.81
|  |  |  | Valor do BDI => | 0 |  | Valor com BDI => | 4.23 |  |  |  | 4.23
[6 empty] | Quant. => | 96 | 406.08 |  |  |  | 406.08
4.1.4.44 | Código | Banco | Descrição | Tipo |  | Und | Quant. | Valor Unit | Total |  | 94.77 | Valor Unit
Composição | COMPOSIÇÃO 186 | Próprio | LUMINARIA DE SOBREPOR FLUORESCENTE 2X28W E27 COMPACTA | INEL - INSTALAÇÃO ELÉTRICA/ELETRIFICAÇÃO E ILUMINAÇÃO EXTERNA |  | UN | 1 | 94.7784 | 94.77 |  |  | 103.02
Composição Auxiliar | 060644 | SBC | LUMINARIA DE SOBREPOR FLUORESCENTE 2X28W E27 COMPACTA | INSTALACOES ELETRICAS - LUMINARIAS |  | UN | 1 | 94.7784 | 94.77 |  |  | 103.02
|  |  |  | MO sem LS => | 34.68 | LS => | 0 | 34.68 |  |  |  | 34.68
|  |  |  | Valor do BDI => | 0 |  | Valor com BDI => | 103.02 |  |  |  | 103.02
[6 empty] | Quant. => | 122 | 12568.44 |  |  |  | 12568.44
4.1.5 |  |  | QD.B2 - 01/ QD.B2-02 (BLOCO - TÉRREO)
4.1.5.1 | Código | Banco | Descrição | Tipo |  | Und | Quant. | Valor Unit | Total |  | 0.07 | Valor Unit
Composição | 070251 | AGETOP CIVIL | ARRUELA LISA D=1/4" | 7 |  | Un | 1 | 0.0736 | 0.07 |  |  | 0.08
Insumo | 3813 | AGETOP CIVIL | ARRUELA LISA D=1/4" | Material |  | un | 1 | 0.0736 | 0.07 |  |  | 0.08
|  |  |  | MO sem LS => | 0 | LS => | 0 | 0 |  |  |  | 0
|  |  |  | Valor do BDI => | 0 |  | Valor com BDI => | 0.08 |  |  |  | 0.08
[6 empty] | Quant. => | 208 | 16.64 |  |  |  | 16.64
4.1.5.2 | Código | Banco | Descrição | Tipo |  | Und | Quant. | Valor Unit | Total | 0.32 | 1.35 | Valor Unit
Composição | 070372 | AGETOP CIVIL | BRACADEIRA METALICA TIPO "D" DIAM. 1" | 7 |  | Un | 1 | 1.6744 | 1.67 |  |  | 1.82
Insumo | 0008 | AGETOP CIVIL | AJUDANTE | Mão de Obra |  | h | 0.01 | 13.5332 | 0.13 |  |  | 14.71
Insumo | 0012 | AGETOP CIVIL | ELETRICISTA | Mão de Obra |  | h | 0.01 | 19.136 | 0.19 |  |  | 20.8
Insumo | 3058 | AGETOP CIVIL | BRAÇADEIRA METÁLICA TIPO "D" DIÂMETRO 1" | Material |  | un | 1 | 1.3616 | 1.36 |  |  | 1.48
|  |  |  | MO sem LS => | 0.34 | LS => | 0 | 0.34 |  |  |  | 0.34
|  |  |  | Valor do BDI => | 0 |  | Valor com BDI => | 1.82 |  |  |  | 1.82
[6 empty] | Quant. => | 18 | 32.76 |  |  |  | 32.76
4.1.5.3 | Código | Banco | Descrição | Tipo |  | Und | Quant. | Valor Unit | Total | 0.32 | 1.28 | Valor Unit
Composição | 070371 | AGETOP CIVIL | BRACADEIRA METALICA TIPO "D" DIAM. 3/4" | 7 |  | Un | 1 | 1.6008 | 1.6 |  |  | 1.74
Insumo | 0008 | AGETOP CIVIL | AJUDANTE | Mão de Obra |  | h | 0.01 | 13.5332 | 0.13 |  |  | 14.71
Insumo | 0012 | AGETOP CIVIL | ELETRICISTA | Mão de Obra |  | h | 0.01 | 19.136 | 0.19 |  |  | 20.8
Insumo | 3065 | AGETOP CIVIL | BRACADEIRA METALICA TIPO "D" DIÂMETRO 3/4" | Material |  | un | 1 | 1.288 | 1.28 |  |  | 1.4
|  |  |  | MO sem LS => | 0.34 | LS => | 0 | 0.34 |  |  |  | 0.34
|  |  |  | Valor do BDI => | 0 |  | Valor com BDI => | 1.74 |  |  |  | 1.74
[6 empty] | Quant. => | 362 | 629.88 |  |  |  | 629.88
4.1.5.4 | Código | Banco | Descrição | Tipo |  | Und | Quant. | Valor Unit | Total | 0.51 | 0.16 | Valor Unit
Composição | 070391 | AGETOP CIVIL | BUCHA DE NYLON S-6 | 7 |  | Un | 1 | 0.6716 | 0.67 |  |  | 0.73
Insumo | 0008 | AGETOP CIVIL | AJUDANTE | Mão de Obra |  | h | 0.016 | 13.5332 | 0.21 |  |  | 14.71
Insumo | 0012 | AGETOP CIVIL | ELETRICISTA | Mão de Obra |  | h | 0.016 | 19.136 | 0.3 |  |  | 20.8
Insumo | 3070 | AGETOP CIVIL | BUCHA DE NYLON S-6 | Material |  | un | 1 | 0.1564 | 0.15 |  |  | 0.17
|  |  |  | MO sem LS => | 0.56 | LS => | 0 | 0.56 |  |  |  | 0.56
|  |  |  | Valor do BDI => | 0 |  | Valor com BDI => | 0.73 |  |  |  | 0.73
[6 empty] | Quant. => | 1000 | 730 |  |  |  | 730
4.1.5.5 | Código | Banco | Descrição | Tipo |  | Und | Quant. | Valor Unit | Total | 2.61 | 2.65 | Valor Unit
Composição | 070931 | AGETOP CIVIL | CONDULETE METÁLICO - ADAPTADOR DE SAÍDA 1" | 7 |  | un | 1 | 5.2624 | 5.26 |  |  | 5.72
Insumo | 0008 | AGETOP CIVIL | AJUDANTE | Mão de Obra |  | h | 0.08 | 13.5332 | 1.08 |  |  | 14.71
Insumo | 0012 | AGETOP CIVIL | ELETRICISTA | Mão de Obra |  | h | 0.08 | 19.136 | 1.53 |  |  | 20.8
Insumo | 4030 | AGETOP CIVIL | ADAPTADOR DE SAÍDA 1" PARA CONDULETE METÁLICO | Material |  | un | 1 | 2.6588 | 2.65 |  |  | 2.89
|  |  |  | MO sem LS => | 2.83 | LS => | 0 | 2.83 |  |  |  | 2.83
|  |  |  | Valor do BDI => | 0 |  | Valor com BDI => | 5.72 |  |  |  | 5.72
[6 empty] | Quant. => | 13 | 74.36 |  |  |  | 74.36
4.1.5.6 | Código | Banco | Descrição | Tipo |  | Und | Quant. | Valor Unit | Total | 2.61 | 1.96 | Valor Unit
Composição | 070930 | AGETOP CIVIL | CONDULETE METÁLICO - ADAPTADOR DE SAÍDA 3/4" | 7 |  | un | 1 | 4.5724 | 4.57 |  |  | 4.97
Insumo | 0008 | AGETOP CIVIL | AJUDANTE | Mão de Obra |  | h | 0.08 | 13.5332 | 1.08 |  |  | 14.71
Insumo | 0012 | AGETOP CIVIL | ELETRICISTA | Mão de Obra |  | h | 0.08 | 19.136 | 1.53 |  |  | 20.8
Insumo | 4029 | AGETOP CIVIL | ADAPTADOR DE SAÍDA 3/4" PARA CONDULETE METÁLICO | Material |  | un | 1 | 1.9688 | 1.96 |  |  | 2.14
|  |  |  | MO sem LS => | 2.83 | LS => | 0 | 2.83 |  |  |  | 2.83
|  |  |  | Valor do BDI => | 0 |  | Valor com BDI => | 4.97 |  |  |  | 4.97
[6 empty] | Quant. => | 425 | 2112.25 |  |  |  | 2112.25
4.1.5.7 | Código | Banco | Descrição | Tipo |  | Und | Quant. | Valor Unit | Total | 11.1 | 7.76 | Valor Unit
Composição | 070929 | AGETOP CIVIL | CONDULETE METÁLICO - CAIXA COM 5 ENTRADAS | 7 |  | un | 1 | 18.8692 | 18.86 |  |  | 20.51
Insumo | 0008 | AGETOP CIVIL | AJUDANTE | Mão de Obra |  | h | 0.34 | 13.5332 | 4.6 |  |  | 14.71
Insumo | 0012 | AGETOP CIVIL | ELETRICISTA | Mão de Obra |  | h | 0.34 | 19.136 | 6.5 |  |  | 20.8
Insumo | 4028 | AGETOP CIVIL | CONDULETE METÁLICO - CAIXA COM 5 ENTRADAS | Material |  | un | 1 | 7.7648 | 7.76 |  |  | 8.44
|  |  |  | MO sem LS => | 12.07 | LS => | 0 | 12.07 |  |  |  | 12.07
|  |  |  | Valor do BDI => | 0 |  | Valor com BDI => | 20.51 |  |  |  | 20.51
[6 empty] | Quant. => | 249 | 5106.99 |  |  |  | 5106.99
4.1.5.8 | Código | Banco | Descrição | Tipo |  | Und | Quant. | Valor Unit | Total | 0.97 | 0.24 | Valor Unit
Composição | 070933 | AGETOP CIVIL | CONDULETE METÁLICO - TAMPÃO DE 1" | 7 |  | un | 1 | 1.2144 | 1.21 |  |  | 1.32
Insumo | 0008 | AGETOP CIVIL | AJUDANTE | Mão de Obra |  | h | 0.03 | 13.5332 | 0.4 |  |  | 14.71
Insumo | 0012 | AGETOP CIVIL | ELETRICISTA | Mão de Obra |  | h | 0.03 | 19.136 | 0.57 |  |  | 20.8
Insumo | 4032 | AGETOP CIVIL | TAMPÃO DE 1" PARA CONDULETE METÁLICO | Material |  | un | 1 | 0.2392 | 0.23 |  |  | 0.26
|  |  |  | MO sem LS => | 1.06 | LS => | 0 | 1.06 |  |  |  | 1.06
|  |  |  | Valor do BDI => | 0 |  | Valor com BDI => | 1.32 |  |  |  | 1.32
[6 empty] | Quant. => | 807 | 1065.24 |  |  |  | 1065.24
4.1.5.9 | Código | Banco | Descrição | Tipo |  | Und | Quant. | Valor Unit | Total | 9.46 | 3.53 | Valor Unit
Composição | 071043 | AGETOP CIVIL | CONECTOR TRIPOLAR EM PORCELANA PARA FIOS DE ATÉ 10MM2 (BORNES) 50A-250V (CHUVEIRO) | 7 |  | un | 1 | 12.9904 | 12.99 |  |  | 14.12
Insumo | 0008 | AGETOP CIVIL | AJUDANTE | Mão de Obra |  | h | 0.29 | 13.5332 | 3.92 |  |  | 14.71
Insumo | 0012 | AGETOP CIVIL | ELETRICISTA | Mão de Obra |  | h | 0.29 | 19.136 | 5.54 |  |  | 20.8
Insumo | 3973 | AGETOP CIVIL | CONECTOR TRIPOLAR EM PORCELANA PARA FIOS DE ATÉ 10MM2 (BORNES) 50A-250V (CHUVEIRO) | Material |  | un | 1 | 3.5236 | 3.52 |  |  | 3.83
|  |  |  | MO sem LS => | 10.29 | LS => | 0 | 10.29 |  |  |  | 10.29
|  |  |  | Valor do BDI => | 0 |  | Valor com BDI => | 14.12 |  |  |  | 14.12
[6 empty] | Quant. => | 1 | 14.12 |  |  |  | 14.12
4.1.5.10 | Código | Banco | Descrição | Tipo |  | Und | Quant. | Valor Unit | Total | 4.56 | 4.88 | Valor Unit
Composição | 071122 | AGETOP CIVIL | CURVA 90 GRAUS AÇO ZINCADO DIÂMETRO 1" | 7 |  | Un | 1 | 9.4484 | 9.44 |  |  | 10.27
Insumo | 0008 | AGETOP CIVIL | AJUDANTE | Mão de Obra |  | h | 0.14 | 13.5332 | 1.89 |  |  | 14.71
Insumo | 0012 | AGETOP CIVIL | ELETRICISTA | Mão de Obra |  | h | 0.14 | 19.136 | 2.67 |  |  | 20.8
Insumo | 3223 | AGETOP CIVIL | CURVA 90 GRAUS AÇO ZINCADO DIAMETRO 1" | Material |  | un | 1 | 4.8852 | 4.88 |  |  | 5.31
|  |  |  | MO sem LS => | 4.96 | LS => | 0 | 4.96 |  |  |  | 4.96
|  |  |  | Valor do BDI => | 0 |  | Valor com BDI => | 10.27 |  |  |  | 10.27
[6 empty] | Quant. => | 1 | 10.27 |  |  |  | 10.27
4.1.5.11 | Código | Banco | Descrição | Tipo |  | Und | Quant. | Valor Unit | Total | 4.23 | 4.19 | Valor Unit
Composição | 071121 | AGETOP CIVIL | CURVA 90 GRAUS AÇO ZINCADO DIÂMETRO 3/4" | 7 |  | Un | 1 | 8.4272 | 8.42 |  |  | 9.16
Insumo | 0008 | AGETOP CIVIL | AJUDANTE | Mão de Obra |  | h | 0.13 | 13.5332 | 1.75 |  |  | 14.71
Insumo | 0012 | AGETOP CIVIL | ELETRICISTA | Mão de Obra |  | h | 0.13 | 19.136 | 2.48 |  |  | 20.8
Insumo | 3229 | AGETOP CIVIL | CURVA 90 GRAUS AÇO ZINCADO DIAMETRO 3/4" | Material |  | un | 1 | 4.186 | 4.18 |  |  | 4.55
|  |  |  | MO sem LS => | 4.61 | LS => | 0 | 4.61 |  |  |  | 4.61
|  |  |  | Valor do BDI => | 0 |  | Valor com BDI => | 9.16 |  |  |  | 9.16
[6 empty] | Quant. => | 74 | 677.84 |  |  |  | 677.84
4.1.5.12 | Código | Banco | Descrição | Tipo |  | Und | Quant. | Valor Unit | Total | 5.22 | 17.35 | Valor Unit
Composição | 071115 | AGETOP CIVIL | CURVA DE INVERSAO PARA ELETROCALHA 50 X 50 MM | 7 |  | Un | 1 | 22.5768 | 22.57 |  |  | 24.54
Insumo | 0008 | AGETOP CIVIL | AJUDANTE | Mão de Obra |  | h | 0.16 | 13.5332 | 2.16 |  |  | 14.71
Insumo | 0012 | AGETOP CIVIL | ELETRICISTA | Mão de Obra |  | h | 0.16 | 19.136 | 3.06 |  |  | 20.8
Insumo | 3798 | AGETOP CIVIL | CURVA DE INVERSÃO PARA ELETROCALHA 50 X 50 MM | Material |  | un | 1 | 17.3604 | 17.36 |  |  | 18.87
|  |  |  | MO sem LS => | 5.67 | LS => | 0 | 5.67 |  |  |  | 5.67
|  |  |  | Valor do BDI => | 0 |  | Valor com BDI => | 24.54 |  |  |  | 24.54
[6 empty] | Quant. => | 2 | 49.08 |  |  |  | 49.08
4.1.5.13 | Código | Banco | Descrição | Tipo |  | Und | Quant. | Valor Unit | Total | 5.22 | 24.37 | Valor Unit
Composição | 071159 | AGETOP CIVIL | DESVIO A DIREITA PARA ELETROCALHA 50 X 50 MM | 7 |  | Un | 1 | 29.5964 | 29.59 |  |  | 32.17
Insumo | 0008 | AGETOP CIVIL | AJUDANTE | Mão de Obra |  | h | 0.16 | 13.5332 | 2.16 |  |  | 14.71
Insumo | 0012 | AGETOP CIVIL | ELETRICISTA | Mão de Obra |  | h | 0.16 | 19.136 | 3.06 |  |  | 20.8
Insumo | 3788 | AGETOP CIVIL | DESVIO A DIREITA PARA ELETROCALHA 50 X 50 MM | Material |  | un | 1 | 24.38 | 24.38 |  |  | 26.5
|  |  |  | MO sem LS => | 5.67 | LS => | 0 | 5.67 |  |  |  | 5.67
|  |  |  | Valor do BDI => | 0 |  | Valor com BDI => | 32.17 |  |  |  | 32.17
[6 empty] | Quant. => | 1 | 32.17 |  |  |  | 32.17
4.1.5.14 | Código | Banco | Descrição | Tipo |  | Und | Quant. | Valor Unit | Total | 29.39 | 280.99 | Valor Unit
Composição | 071175 | AGETOP CIVIL | DISJUNTOR TRIPOLAR DE 60 A 100-A | 7 |  | Un | 1 | 310.3896 | 310.38 |  |  | 337.38
Insumo | 0008 | AGETOP CIVIL | AJUDANTE | Mão de Obra |  | h | 0.9 | 13.5332 | 12.17 |  |  | 14.71
Insumo | 0012 | AGETOP CIVIL | ELETRICISTA | Mão de Obra |  | h | 0.9 | 19.136 | 17.22 |  |  | 20.8
Insumo | 3269 | AGETOP CIVIL | DISJUNTOR TRIPOLAR DE 60 A 100-A | Material |  | un | 1 | 280.9956 | 280.99 |  |  | 305.43
|  |  |  | MO sem LS => | 31.95 | LS => | 0 | 31.95 |  |  |  | 31.95
|  |  |  | Valor do BDI => | 0 |  | Valor com BDI => | 337.38 |  |  |  | 337.38
[6 empty] | Quant. => | 2 | 674.76 |  |  |  | 674.76
4.1.5.15 | Código | Banco | Descrição | Tipo |  | Und | Quant. | Valor Unit | Total | 10.45 | 22.88 | Valor Unit
Composição | 071190 | AGETOP CIVIL | ELETROCALHA PRÉ-ZINCADA, CH. 22, PERFIL "C" COM ABAS 50X50 MM SEM TAMPA | 7 |  | M | 1 | 33.3316 | 33.33 |  |  | 36.23
Insumo | 0008 | AGETOP CIVIL | AJUDANTE | Mão de Obra |  | h | 0.32 | 13.5332 | 4.33 |  |  | 14.71
Insumo | 0012 | AGETOP CIVIL | ELETRICISTA | Mão de Obra |  | h | 0.32 | 19.136 | 6.12 |  |  | 20.8
Insumo | 3805 | AGETOP CIVIL | ELETROCALHA PRÉ-ZINCADA, CH. 22, PERFIL "C" COM ABAS 50X50 MM SEM TAMPA | Material |  | m | 1 | 22.8896 | 22.88 |  |  | 24.88
|  |  |  | MO sem LS => | 11.35 | LS => | 0 | 11.35 |  |  |  | 11.35
|  |  |  | Valor do BDI => | 0 |  | Valor com BDI => | 36.23 |  |  |  | 36.23
[6 empty] | Quant. => | 60 | 2173.8 |  |  |  | 2173.8
4.1.5.16 | Código | Banco | Descrição | Tipo |  | Und | Quant. | Valor Unit | Total | 13.06 | 9.4 | Valor Unit
Composição | 071252 | AGETOP CIVIL | ELETRODUTO EM AÇO ZINCADO DIÂMETRO 1" | 7 |  | M | 1 | 22.4664 | 22.46 |  |  | 24.42
Insumo | 0008 | AGETOP CIVIL | AJUDANTE | Mão de Obra |  | h | 0.4 | 13.5332 | 5.41 |  |  | 14.71
Insumo | 0012 | AGETOP CIVIL | ELETRICISTA | Mão de Obra |  | h | 0.4 | 19.136 | 7.65 |  |  | 20.8
Insumo | 3302 | AGETOP CIVIL | ELETRODUTO EM AÇO ZINCADO DIAMETRO 1" | Material |  | m | 1 | 9.4024 | 9.4 |  |  | 10.22
|  |  |  | MO sem LS => | 14.2 | LS => | 0 | 14.2 |  |  |  | 14.2
|  |  |  | Valor do BDI => | 0 |  | Valor com BDI => | 24.42 |  |  |  | 24.42
[6 empty] | Quant. => | 27 | 659.34 |  |  |  | 659.34
4.1.5.17 | Código | Banco | Descrição | Tipo |  | Und | Quant. | Valor Unit | Total | 9.79 | 7.58 | Valor Unit
Composição | 071251 | AGETOP CIVIL | ELETRODUTO EM AÇO ZINCADO DIÂMETRO 3/4" | 7 |  | M | 1 | 17.3788 | 17.37 |  |  | 18.89
Insumo | 0008 | AGETOP CIVIL | AJUDANTE | Mão de Obra |  | h | 0.3 | 13.5332 | 4.05 |  |  | 14.71
Insumo | 0012 | AGETOP CIVIL | ELETRICISTA | Mão de Obra |  | h | 0.3 | 19.136 | 5.74 |  |  | 20.8
Insumo | 3300 | AGETOP CIVIL | ELETRODUTO EM AÇO ZINCADO DIAMETRO 3/4" | Material |  | m | 1 | 7.5808 | 7.58 |  |  | 8.24
|  |  |  | MO sem LS => | 10.65 | LS => | 0 | 10.65 |  |  |  | 10.65
|  |  |  | Valor do BDI => | 0 |  | Valor com BDI => | 18.89 |  |  |  | 18.89
[6 empty] | Quant. => | 543 | 10257.27 |  |  |  | 10257.27
4.1.5.18 | Código | Banco | Descrição | Tipo |  | Und | Quant. | Valor Unit | Total | 4.89 | 2.44 | Valor Unit
Composição | 071277 | AGETOP CIVIL | EMENDA INTERNA PARA ELETROCALHA (50 X 50 MM) | 7 |  | Un | 1 | 7.3324 | 7.33 |  |  | 7.97
Insumo | 0008 | AGETOP CIVIL | AJUDANTE | Mão de Obra |  | h | 0.15 | 13.5332 | 2.02 |  |  | 14.71
Insumo | 0012 | AGETOP CIVIL | ELETRICISTA | Mão de Obra |  | h | 0.15 | 19.136 | 2.87 |  |  | 20.8
Insumo | 3835 | AGETOP CIVIL | EMENDA INTERNA PARA ELETROCALHA (50 X 50 mm) | Material |  | un | 1 | 2.438 | 2.43 |  |  | 2.65
|  |  |  | MO sem LS => | 5.32 | LS => | 0 | 5.32 |  |  |  | 5.32
|  |  |  | Valor do BDI => | 0 |  | Valor com BDI => | 7.97 |  |  |  | 7.97
[6 empty] | Quant. => | 26 | 207.22 |  |  |  | 207.22
4.1.5.19 | Código | Banco | Descrição | Tipo |  | Und | Quant. | Valor Unit | Total | 19.59 | 133.13 | Valor Unit
Composição | 071450 | AGETOP CIVIL | INTERRUPTOR DIFERENCIAL RESIDUAL (D.R.) BIPOLAR DE 25A-30mA | 7 |  | Un | 1 | 152.7292 | 152.72 |  |  | 166.01
Insumo | 0008 | AGETOP CIVIL | AJUDANTE | Mão de Obra |  | h | 0.6 | 13.5332 | 8.11 |  |  | 14.71
Insumo | 0012 | AGETOP CIVIL | ELETRICISTA | Mão de Obra |  | h | 0.6 | 19.136 | 11.48 |  |  | 20.8
Insumo | 3944 | AGETOP CIVIL | INTERRUPTOR DIFERENCIAL RESIDUAL (DR) BIPOLAR DE 25A-30MA | Material |  | un | 1 | 133.1332 | 133.13 |  |  | 144.71
|  |  |  | MO sem LS => | 21.3 | LS => | 0 | 21.3 |  |  |  | 21.3
|  |  |  | Valor do BDI => | 0 |  | Valor com BDI => | 166.01 |  |  |  | 166.01
[6 empty] | Quant. => | 13 | 2158.13 |  |  |  | 2158.13
4.1.5.20 | Código | Banco | Descrição | Tipo |  | Und | Quant. | Valor Unit | Total | 19.59 | 154.12 | Valor Unit
Composição | 071451 | AGETOP CIVIL | INTERRUPTOR DIFERENCIAL RESIDUAL (D.R.) BIPOLAR DE 40A-30mA | 7 |  | Un | 1 | 173.7144 | 173.71 |  |  | 188.82
Insumo | 0008 | AGETOP CIVIL | AJUDANTE | Mão de Obra |  | h | 0.6 | 13.5332 | 8.11 |  |  | 14.71
Insumo | 0012 | AGETOP CIVIL | ELETRICISTA | Mão de Obra |  | h | 0.6 | 19.136 | 11.48 |  |  | 20.8
Insumo | 3945 | AGETOP CIVIL | INTERRUPTOR DIFERENCIAL RESIDUAL (DR) BIPOLAR DE 40A-30mA | Material |  | un | 1 | 154.1184 | 154.11 |  |  | 167.52
|  |  |  | MO sem LS => | 21.3 | LS => | 0 | 21.3 |  |  |  | 21.3
|  |  |  | Valor do BDI => | 0 |  | Valor com BDI => | 188.82 |  |  |  | 188.82
[6 empty] | Quant. => | 1 | 188.82 |  |  |  | 188.82
4.1.5.21 | Código | Banco | Descrição | Tipo |  | Und | Quant. | Valor Unit | Total | 10.53 | 120.54 | Valor Unit
Composição | 071612 | AGETOP CIVIL | LUMINÁRIA TIPO ARANDELA DE USO EXTERNO BLINDADA COM GRADE ( MÉDIA ) - BASE E-27 | 7 |  | un | 1 | 131.0724 | 131.07 |  |  | 142.47
Insumo | 0008 | AGETOP CIVIL | AJUDANTE | Mão de Obra |  | h | 0.3226 | 13.5332 | 4.36 |  |  | 14.71
Insumo | 0012 | AGETOP CIVIL | ELETRICISTA | Mão de Obra |  | h | 0.3226 | 19.136 | 6.17 |  |  | 20.8
Insumo | 3992 | AGETOP CIVIL | LUMINÁRIA TIPO ARANDELA DE USO EXTERNO BLINDADA COM GRADE ( MÉDIA ) - BASE E-27 | Material |  | un | 1 | 120.5384 | 120.53 |  |  | 131.02
|  |  |  | MO sem LS => | 11.45 | LS => | 0 | 11.45 |  |  |  | 11.45
|  |  |  | Valor do BDI => | 0 |  | Valor com BDI => | 142.47 |  |  |  | 142.47
[6 empty] | Quant. => | 11 | 1567.17 |  |  |  | 1567.17
4.1.5.22 | Código | Banco | Descrição | Tipo |  | Und | Quant. | Valor Unit | Total | 1.95 | 2.1 | Valor Unit
Composição | 071721 | AGETOP CIVIL | LUVA EM AÇO ZINCADO DIÂMETRO 1" | 7 |  | Un | 1 | 4.0572 | 4.05 |  |  | 4.41
Insumo | 0008 | AGETOP CIVIL | AJUDANTE | Mão de Obra |  | h | 0.06 | 13.5332 | 0.81 |  |  | 14.71
Insumo | 0012 | AGETOP CIVIL | ELETRICISTA | Mão de Obra |  | h | 0.06 | 19.136 | 1.14 |  |  | 20.8
Insumo | 3369 | AGETOP CIVIL | LUVA EM AÇO ZINCADO (ELETROLITICO) DIAMETRO 1" | Material |  | un | 1 | 2.1068 | 2.1 |  |  | 2.29
|  |  |  | MO sem LS => | 2.12 | LS => | 0 | 2.12 |  |  |  | 2.12
|  |  |  | Valor do BDI => | 0 |  | Valor com BDI => | 4.41 |  |  |  | 4.41
[6 empty] | Quant. => | 10 | 44.1 |  |  |  | 44.1
4.1.5.23 | Código | Banco | Descrição | Tipo |  | Und | Quant. | Valor Unit | Total | 1.3 | 1.57 | Valor Unit
Composição | 071722 | AGETOP CIVIL | LUVA EM AÇO ZINCADO DIÂMETRO 3/4" | 7 |  | Un | 1 | 2.8796 | 2.87 |  |  | 3.13
Insumo | 0008 | AGETOP CIVIL | AJUDANTE | Mão de Obra |  | h | 0.04 | 13.5332 | 0.54 |  |  | 14.71
Insumo | 0012 | AGETOP CIVIL | ELETRICISTA | Mão de Obra |  | h | 0.04 | 19.136 | 0.76 |  |  | 20.8
Insumo | 3376 | AGETOP CIVIL | LUVA EM AÇO ZINCADO (ELETROLITICO) DIAMETRO 3/4" | Material |  | un | 1 | 1.5824 | 1.58 |  |  | 1.72
|  |  |  | MO sem LS => | 1.41 | LS => | 0 | 1.41 |  |  |  | 1.41
|  |  |  | Valor do BDI => | 0 |  | Valor com BDI => | 3.13 |  |  |  | 3.13
[6 empty] | Quant. => | 255 | 798.15 |  |  |  | 798.15
4.1.5.24 | Código | Banco | Descrição | Tipo |  | Und | Quant. | Valor Unit | Total | 0.32 | 0.11 | Valor Unit
Composição | 071861 | AGETOP CIVIL | PARAFUSO P/BUCHA S-6 | 7 |  | Un | 1 | 0.4324 | 0.43 |  |  | 0.47
Insumo | 0008 | AGETOP CIVIL | AJUDANTE | Mão de Obra |  | h | 0.0101 | 13.5332 | 0.13 |  |  | 14.71
Insumo | 0012 | AGETOP CIVIL | ELETRICISTA | Mão de Obra |  | h | 0.0101 | 19.136 | 0.19 |  |  | 20.8
Insumo | 3393 | AGETOP CIVIL | PARAFUSO P/BUCHA S-6 | Material |  | un | 1 | 0.1104 | 0.11 |  |  | 0.12
|  |  |  | MO sem LS => | 0.35 | LS => | 0 | 0.35 |  |  |  | 0.35
|  |  |  | Valor do BDI => | 0 |  | Valor com BDI => | 0.47 |  |  |  | 0.47
[6 empty] | Quant. => | 1000 | 470 |  |  |  | 470
4.1.5.25 | Código | Banco | Descrição | Tipo |  | Und | Quant. | Valor Unit | Total | 0.2 | 0.23 | Valor Unit
Composição | 071872 | AGETOP CIVIL | PARAFUSO SEXTAVADO CABEÇA LENTILHA D = 1/4" X 5/8" | 7 |  | Un | 1 | 0.4324 | 0.43 |  |  | 0.47
Insumo | 0008 | AGETOP CIVIL | AJUDANTE | Mão de Obra |  | h | 0.0066 | 13.5332 | 0.08 |  |  | 14.71
Insumo | 0012 | AGETOP CIVIL | ELETRICISTA | Mão de Obra |  | h | 0.0066 | 19.136 | 0.12 |  |  | 20.8
Insumo | 3821 | AGETOP CIVIL | PARAFUSO SEXTAVADO CABEÇA LENTILHA D = 1/4" X 5/8" | Material |  | un | 1 | 0.23 | 0.23 |  |  | 0.25
|  |  |  | MO sem LS => | 0.22 | LS => | 0 | 0.22 |  |  |  | 0.22
|  |  |  | Valor do BDI => | 0 |  | Valor com BDI => | 0.47 |  |  |  | 0.47
[6 empty] | Quant. => | 208 | 97.76 |  |  |  | 97.76
4.1.5.26 | Código | Banco | Descrição | Tipo |  | Und | Quant. | Valor Unit | Total | 0.2 | 0.14 | Valor Unit
Composição | 071981 | AGETOP CIVIL | PORCA SEXTAVADA DIAMETRO 1/4" | 7 |  | Un | 1 | 0.3404 | 0.34 |  |  | 0.37
Insumo | 0008 | AGETOP CIVIL | AJUDANTE | Mão de Obra |  | h | 0.0066 | 13.5332 | 0.08 |  |  | 14.71
Insumo | 0012 | AGETOP CIVIL | ELETRICISTA | Mão de Obra |  | h | 0.0066 | 19.136 | 0.12 |  |  | 20.8
Insumo | 3816 | AGETOP CIVIL | PORCA SEXTAVADA D = 1/4" | Material |  | un | 1 | 0.138 | 0.13 |  |  | 0.15
|  |  |  | MO sem LS => | 0.22 | LS => | 0 | 0.22 |  |  |  | 0.22
|  |  |  | Valor do BDI => | 0 |  | Valor com BDI => | 0.37 |  |  |  | 0.37
[6 empty] | Quant. => | 208 | 76.96 |  |  |  | 76.96
4.1.5.27 | Código | Banco | Descrição | Tipo |  | Und | Quant. | Valor Unit | Total | 3.91 | 2.28 | Valor Unit
Composição | 072326 | AGETOP CIVIL | SAIDA HORIZONTAL PARA ELETRODUTO D=1" | 7 |  | Un | 1 | 6.1916 | 6.19 |  |  | 6.73
Insumo | 0008 | AGETOP CIVIL | AJUDANTE | Mão de Obra |  | h | 0.12 | 13.5332 | 1.62 |  |  | 14.71
Insumo | 0012 | AGETOP CIVIL | ELETRICISTA | Mão de Obra |  | h | 0.12 | 19.136 | 2.29 |  |  | 20.8
Insumo | 3808 | AGETOP CIVIL | SAIDA HORIZONTAL PARA ELETRODUTO D=1" | Material |  | un | 1 | 2.2816 | 2.28 |  |  | 2.48
|  |  |  | MO sem LS => | 4.25 | LS => | 0 | 4.25 |  |  |  | 4.25
|  |  |  | Valor do BDI => | 0 |  | Valor com BDI => | 6.73 |  |  |  | 6.73
[6 empty] | Quant. => | 2 | 13.46 |  |  |  | 13.46
4.1.5.28 | Código | Banco | Descrição | Tipo |  | Und | Quant. | Valor Unit | Total | 3.91 | 2.02 | Valor Unit
Composição | 072325 | AGETOP CIVIL | SAIDA HORIZONTAL PARA ELETRODUTO D=3/4" | 7 |  | Un | 1 | 5.934 | 5.93 |  |  | 6.45
Insumo | 0008 | AGETOP CIVIL | AJUDANTE | Mão de Obra |  | h | 0.12 | 13.5332 | 1.62 |  |  | 14.71
Insumo | 0012 | AGETOP CIVIL | ELETRICISTA | Mão de Obra |  | h | 0.12 | 19.136 | 2.29 |  |  | 20.8
Insumo | 3809 | AGETOP CIVIL | SAIDA HORIZONTAL PARA ELETRODUTO D=3/4" | Material |  | un | 1 | 2.024 | 2.02 |  |  | 2.2
|  |  |  | MO sem LS => | 4.25 | LS => | 0 | 4.25 |  |  |  | 4.25
|  |  |  | Valor do BDI => | 0 |  | Valor com BDI => | 6.45 |  |  |  | 6.45
[6 empty] | Quant. => | 36 | 232.2 |  |  |  | 232.2
4.1.5.29 | Código | Banco | Descrição | Tipo |  | Und | Quant. | Valor Unit | Total | 5.22 | 21.9 | Valor Unit
Composição | 072374 | AGETOP CIVIL | TE HORIZONTAL PARA ELETROCALHA 50 X 50 MM | 7 |  | Un | 1 | 27.1216 | 27.12 |  |  | 29.48
Insumo | 0008 | AGETOP CIVIL | AJUDANTE | Mão de Obra |  | h | 0.16 | 13.5332 | 2.16 |  |  | 14.71
Insumo | 0012 | AGETOP CIVIL | ELETRICISTA | Mão de Obra |  | h | 0.16 | 19.136 | 3.06 |  |  | 20.8
Insumo | 3794 | AGETOP CIVIL | TE HORIZONTAL PARA ELETROCALHA 50 X 50 MM | Material |  | un | 1 | 21.9052 | 21.9 |  |  | 23.81
|  |  |  | MO sem LS => | 5.67 | LS => | 0 | 5.67 |  |  |  | 5.67
|  |  |  | Valor do BDI => | 0 |  | Valor com BDI => | 29.48 |  |  |  | 29.48
[6 empty] | Quant. => | 2 | 58.96 |  |  |  | 58.96
4.1.5.30 | Código | Banco | Descrição | Tipo |  | Und | Quant. | Valor Unit | Total | 0.97 | 3.22 | Valor Unit
Composição | 072397 | AGETOP CIVIL | TAMPA CEGA PLÁSTICA 4"X2" COM FURO CENTRAL (PARA TV/SOM...) | 7 |  | un | 1 | 4.1952 | 4.19 |  |  | 4.56
Insumo | 0008 | AGETOP CIVIL | AJUDANTE | Mão de Obra |  | h | 0.03 | 13.5332 | 0.4 |  |  | 14.71
Insumo | 0012 | AGETOP CIVIL | ELETRICISTA | Mão de Obra |  | h | 0.03 | 19.136 | 0.57 |  |  | 20.8
Insumo | 3975 | AGETOP CIVIL | TAMPA CEGA PLÁSTICA 4"X2" COM FURO CENTRAL (PARA TV/SOM...) | Material |  | un | 1 | 3.22 | 3.22 |  |  | 3.5
|  |  |  | MO sem LS => | 1.06 | LS => | 0 | 1.06 |  |  |  | 1.06
|  |  |  | Valor do BDI => | 0 |  | Valor com BDI => | 4.56 |  |  |  | 4.56
[6 empty] | Quant. => | 1 | 4.56 |  |  |  | 4.56
4.1.5.31 | Código | Banco | Descrição | Tipo |  | Und | Quant. | Valor Unit | Total | 6.52 | 6.03 | Valor Unit
Composição | 072376 | AGETOP CIVIL | TAMPA DE ENCAIXE PARA ELETROCALHA DE 50 X 50 MM | 7 |  | M | 1 | 12.558 | 12.55 |  |  | 13.65
Insumo | 0008 | AGETOP CIVIL | AJUDANTE | Mão de Obra |  | h | 0.2 | 13.5332 | 2.7 |  |  | 14.71
Insumo | 0012 | AGETOP CIVIL | ELETRICISTA | Mão de Obra |  | h | 0.2 | 19.136 | 3.82 |  |  | 20.8
Insumo | 3804 | AGETOP CIVIL | TAMPA DE ENCAIXE PARA ELETROCALHA DE 50 X 50 MM | Material |  | m | 1 | 6.026 | 6.02 |  |  | 6.55
|  |  |  | MO sem LS => | 7.1 | LS => | 0 | 7.1 |  |  |  | 7.1
|  |  |  | Valor do BDI => | 0 |  | Valor com BDI => | 13.65 |  |  |  | 13.65
[6 empty] | Quant. => | 60 | 819 |  |  |  | 819
4.1.5.32 | Código | Banco | Descrição | Tipo |  | Und | Quant. | Valor Unit | Total | 5.22 | 13.99 | Valor Unit
Composição | 072560 | AGETOP CIVIL | TERMINAL PARA ELETROCALHA 50 X 50 MM | 7 |  | Un | 1 | 19.2188 | 19.21 |  |  | 20.89
Insumo | 0008 | AGETOP CIVIL | AJUDANTE | Mão de Obra |  | h | 0.16 | 13.5332 | 2.16 |  |  | 14.71
Insumo | 0012 | AGETOP CIVIL | ELETRICISTA | Mão de Obra |  | h | 0.16 | 19.136 | 3.06 |  |  | 20.8
Insumo | 3800 | AGETOP CIVIL | TERMINAL PARA ELETROCALHA 50 X 50 MM | Material |  | un | 1 | 14.0024 | 14 |  |  | 15.22
|  |  |  | MO sem LS => | 5.67 | LS => | 0 | 5.67 |  |  |  | 5.67
|  |  |  | Valor do BDI => | 0 |  | Valor com BDI => | 20.89 |  |  |  | 20.89
[6 empty] | Quant. => | 4 | 83.56 |  |  |  | 83.56
4.1.5.33 | Código | Banco | Descrição | Tipo |  | Und | Quant. | Valor Unit | Total | 1 | 1.53 | Valor Unit
Composição | 91924 | SINAPI | CABO DE COBRE FLEXÍVEL ISOLADO, 1,5 MM², ANTI-CHAMA 450/750 V, PARA CIRCUITOS TERMINAIS - FORNECIMENTO E INSTALAÇÃO. AF_03/2023 | INEL - INSTALAÇÃO ELÉTRICA/ELETRIFICAÇÃO E ILUMINAÇÃO EXTERNA |  | M | 1 | 2.53 | 2.53 |  |  | 2.75
Composição Auxiliar | 88247 | SINAPI | AUXILIAR DE ELETRICISTA COM ENCARGOS COMPLEMENTARES | SEDI - SERVIÇOS DIVERSOS |  | H | 0.023 | 18.3908 | 0.42 |  |  | 19.99
Composição Auxiliar | 88264 | SINAPI | ELETRICISTA COM ENCARGOS COMPLEMENTARES | SEDI - SERVIÇOS DIVERSOS |  | H | 0.023 | 25.3092 | 0.58 |  |  | 27.51
Insumo | 00001013 | SINAPI | CABO DE COBRE, FLEXIVEL, CLASSE 4 OU 5, ISOLACAO EM PVC/A, ANTICHAMA BWF-B, 1 CONDUTOR, 450/750 V, SECAO NOMINAL 1,5 MM2 | Material |  | M | 1.2434 | 1.2236 | 1.52 |  |  | 1.33
Insumo | 00021127 | SINAPI | FITA ISOLANTE ADESIVA ANTICHAMA, USO ATE 750 V, EM ROLO DE 19 MM X 5 M | Material |  | UN | 0.0094 | 2.76 | 0.02 |  |  | 3
|  |  |  | MO sem LS => | 0.81 | LS => | 0 | 0.81 |  |  |  | 0.81
|  |  |  | Valor do BDI => | 0 |  | Valor com BDI => | 2.75 |  |  |  | 2.75
[6 empty] | Quant. => | 1510 | 4152.5 |  |  |  | 4152.5
4.1.5.34 | Código | Banco | Descrição | Tipo |  | Und | Quant. | Valor Unit | Total | 1.26 | 2.42 | Valor Unit
Composição | 91926 | SINAPI | CABO DE COBRE FLEXÍVEL ISOLADO, 2,5 MM², ANTI-CHAMA 450/750 V, PARA CIRCUITOS TERMINAIS - FORNECIMENTO E INSTALAÇÃO. AF_03/2023 | INEL - INSTALAÇÃO ELÉTRICA/ELETRIFICAÇÃO E ILUMINAÇÃO EXTERNA |  | M | 1 | 3.68 | 3.68 |  |  | 4
Composição Auxiliar | 88247 | SINAPI | AUXILIAR DE ELETRICISTA COM ENCARGOS COMPLEMENTARES | SEDI - SERVIÇOS DIVERSOS |  | H | 0.029 | 18.3908 | 0.53 |  |  | 19.99
Composição Auxiliar | 88264 | SINAPI | ELETRICISTA COM ENCARGOS COMPLEMENTARES | SEDI - SERVIÇOS DIVERSOS |  | H | 0.029 | 25.3092 | 0.73 |  |  | 27.51
Insumo | 00001014 | SINAPI | CABO DE COBRE, FLEXIVEL, CLASSE 4 OU 5, ISOLACAO EM PVC/A, ANTICHAMA BWF-B, 1 CONDUTOR, 450/750 V, SECAO NOMINAL 2,5 MM2 | Material |  | M | 1.2434 | 1.9412 | 2.41 |  |  | 2.11
Insumo | 00021127 | SINAPI | FITA ISOLANTE ADESIVA ANTICHAMA, USO ATE 750 V, EM ROLO DE 19 MM X 5 M | Material |  | UN | 0.0094 | 2.76 | 0.02 |  |  | 3
|  |  |  | MO sem LS => | 1.02 | LS => | 0 | 1.02 |  |  |  | 1.02
|  |  |  | Valor do BDI => | 0 |  | Valor com BDI => | 4 |  |  |  | 4
[6 empty] | Quant. => | 1750 | 7000 |  |  |  | 7000
4.1.5.35 | Código | Banco | Descrição | Tipo |  | Und | Quant. | Valor Unit | Total | 1.69 | 4.02 | Valor Unit
Composição | 91928 | SINAPI | CABO DE COBRE FLEXÍVEL ISOLADO, 4 MM², ANTI-CHAMA 450/750 V, PARA CIRCUITOS TERMINAIS - FORNECIMENTO E INSTALAÇÃO. AF_12/2015 | INEL - INSTALAÇÃO ELÉTRICA/ELETRIFICAÇÃO E ILUMINAÇÃO EXTERNA |  | M | 1 | 5.7132 | 5.71 |  |  | 6.21
Composição Auxiliar | 88247 | SINAPI | AUXILIAR DE ELETRICISTA COM ENCARGOS COMPLEMENTARES | SEDI - SERVIÇOS DIVERSOS |  | H | 0.039 | 18.3908 | 0.71 |  |  | 19.99
Composição Auxiliar | 88264 | SINAPI | ELETRICISTA COM ENCARGOS COMPLEMENTARES | SEDI - SERVIÇOS DIVERSOS |  | H | 0.039 | 25.3092 | 0.98 |  |  | 27.51
Insumo | 00000981 | SINAPI | CABO DE COBRE, FLEXIVEL, CLASSE 4 OU 5, ISOLACAO EM PVC/A, ANTICHAMA BWF-B, 1 CONDUTOR, 450/750 V, SECAO NOMINAL 4 MM2 | Material |  | M | 1.2434 | 3.22 | 4 |  |  | 3.5
Insumo | 00021127 | SINAPI | FITA ISOLANTE ADESIVA ANTICHAMA, USO ATE 750 V, EM ROLO DE 19 MM X 5 M | Material |  | UN | 0.0094 | 2.76 | 0.02 |  |  | 3
|  |  |  | MO sem LS => | 1.37 | LS => | 0 | 1.37 |  |  |  | 1.37
|  |  |  | Valor do BDI => | 0 |  | Valor com BDI => | 6.21 |  |  |  | 6.21
[6 empty] | Quant. => | 390 | 2421.9 |  |  |  | 2421.9
4.1.5.36 | Código | Banco | Descrição | Tipo |  | Und | Quant. | Valor Unit | Total | 2.22 | 5.76 | Valor Unit
Composição | 91930 | SINAPI | CABO DE COBRE FLEXÍVEL ISOLADO, 6 MM², ANTI-CHAMA 450/750 V, PARA CIRCUITOS TERMINAIS - FORNECIMENTO E INSTALAÇÃO. AF_12/2015 | INEL - INSTALAÇÃO ELÉTRICA/ELETRIFICAÇÃO E ILUMINAÇÃO EXTERNA |  | M | 1 | 7.9856 | 7.98 |  |  | 8.68
Composição Auxiliar | 88247 | SINAPI | AUXILIAR DE ELETRICISTA COM ENCARGOS COMPLEMENTARES | SEDI - SERVIÇOS DIVERSOS |  | H | 0.051 | 18.3908 | 0.93 |  |  | 19.99
Composição Auxiliar | 88264 | SINAPI | ELETRICISTA COM ENCARGOS COMPLEMENTARES | SEDI - SERVIÇOS DIVERSOS |  | H | 0.051 | 25.3092 | 1.29 |  |  | 27.51
Insumo | 00000982 | SINAPI | CABO DE COBRE, FLEXIVEL, CLASSE 4 OU 5, ISOLACAO EM PVC/A, ANTICHAMA BWF-B, 1 CONDUTOR, 450/750 V, SECAO NOMINAL 6 MM2 | Material |  | M | 1.2434 | 4.6276 | 5.75 |  |  | 5.03
Insumo | 00021127 | SINAPI | FITA ISOLANTE ADESIVA ANTICHAMA, USO ATE 750 V, EM ROLO DE 19 MM X 5 M | Material |  | UN | 0.0094 | 2.76 | 0.02 |  |  | 3
|  |  |  | MO sem LS => | 1.8 | LS => | 0 | 1.8 |  |  |  | 1.8
|  |  |  | Valor do BDI => | 0 |  | Valor com BDI => | 8.68 |  |  |  | 8.68
[6 empty] | Quant. => | 220 | 1909.6 |  |  |  | 1909.6
4.1.5.37 | Código | Banco | Descrição | Tipo |  | Und | Quant. | Valor Unit | Total | 1.53 | 8.54 | Valor Unit
Composição | 93653 | SINAPI | DISJUNTOR MONOPOLAR TIPO DIN, CORRENTE NOMINAL DE 10A - FORNECIMENTO E INSTALAÇÃO. AF_10/2020 | INEL - INSTALAÇÃO ELÉTRICA/ELETRIFICAÇÃO E ILUMINAÇÃO EXTERNA |  | UN | 1 | 10.074 | 10.07 |  |  | 10.95
Composição Auxiliar | 88247 | SINAPI | AUXILIAR DE ELETRICISTA COM ENCARGOS COMPLEMENTARES | SEDI - SERVIÇOS DIVERSOS |  | H | 0.0352 | 18.3908 | 0.64 |  |  | 19.99
Composição Auxiliar | 88264 | SINAPI | ELETRICISTA COM ENCARGOS COMPLEMENTARES | SEDI - SERVIÇOS DIVERSOS |  | H | 0.0352 | 25.3092 | 0.89 |  |  | 27.51
Insumo | 00001570 | SINAPI | TERMINAL A COMPRESSAO EM COBRE ESTANHADO PARA CABO 2,5 MM2, 1 FURO E 1 COMPRESSAO, PARA PARAFUSO DE FIXACAO M5 | Material |  | UN | 1 | 0.8924 | 0.89 |  |  | 0.97
Insumo | 00034653 | SINAPI | DISJUNTOR TIPO DIN/IEC, MONOPOLAR DE 6 ATE 32A | Material |  | UN | 1 | 7.6544 | 7.65 |  |  | 8.32
|  |  |  | MO sem LS => | 1.24 | LS => | 0 | 1.24 |  |  |  | 1.24
|  |  |  | Valor do BDI => | 0 |  | Valor com BDI => | 10.95 |  |  |  | 10.95
[6 empty] | Quant. => | 4 | 43.8 |  |  |  | 43.8
4.1.5.38 | Código | Banco | Descrição | Tipo |  | Und | Quant. | Valor Unit | Total | 2.07 | 8.54 | Valor Unit
Composição | 93654 | SINAPI | DISJUNTOR MONOPOLAR TIPO DIN, CORRENTE NOMINAL DE 16A - FORNECIMENTO E INSTALAÇÃO. AF_10/2020 | INEL - INSTALAÇÃO ELÉTRICA/ELETRIFICAÇÃO E ILUMINAÇÃO EXTERNA |  | UN | 1 | 10.6168 | 10.61 |  |  | 11.54
Composição Auxiliar | 88247 | SINAPI | AUXILIAR DE ELETRICISTA COM ENCARGOS COMPLEMENTARES | SEDI - SERVIÇOS DIVERSOS |  | H | 0.0476 | 18.3908 | 0.87 |  |  | 19.99
Composição Auxiliar | 88264 | SINAPI | ELETRICISTA COM ENCARGOS COMPLEMENTARES | SEDI - SERVIÇOS DIVERSOS |  | H | 0.0476 | 25.3092 | 1.2 |  |  | 27.51
Insumo | 00001570 | SINAPI | TERMINAL A COMPRESSAO EM COBRE ESTANHADO PARA CABO 2,5 MM2, 1 FURO E 1 COMPRESSAO, PARA PARAFUSO DE FIXACAO M5 | Material |  | UN | 1 | 0.8924 | 0.89 |  |  | 0.97
Insumo | 00034653 | SINAPI | DISJUNTOR TIPO DIN/IEC, MONOPOLAR DE 6 ATE 32A | Material |  | UN | 1 | 7.6544 | 7.65 |  |  | 8.32
|  |  |  | MO sem LS => | 1.68 | LS => | 0 | 1.68 |  |  |  | 1.68
|  |  |  | Valor do BDI => | 0 |  | Valor com BDI => | 11.54 |  |  |  | 11.54
[6 empty] | Quant. => | 13 | 150.02 |  |  |  | 150.02
4.1.5.39 | Código | Banco | Descrição | Tipo |  | Und | Quant. | Valor Unit | Total | 2.88 | 8.82 | Valor Unit
Composição | 93655 | SINAPI | DISJUNTOR MONOPOLAR TIPO DIN, CORRENTE NOMINAL DE 20A - FORNECIMENTO E INSTALAÇÃO. AF_10/2020 | INEL - INSTALAÇÃO ELÉTRICA/ELETRIFICAÇÃO E ILUMINAÇÃO EXTERNA |  | UN | 1 | 11.7024 | 11.7 |  |  | 12.72
Composição Auxiliar | 88247 | SINAPI | AUXILIAR DE ELETRICISTA COM ENCARGOS COMPLEMENTARES | SEDI - SERVIÇOS DIVERSOS |  | H | 0.0663 | 18.3908 | 1.21 |  |  | 19.99
Composição Auxiliar | 88264 | SINAPI | ELETRICISTA COM ENCARGOS COMPLEMENTARES | SEDI - SERVIÇOS DIVERSOS |  | H | 0.0663 | 25.3092 | 1.67 |  |  | 27.51
Insumo | 00001571 | SINAPI | TERMINAL A COMPRESSAO EM COBRE ESTANHADO PARA CABO 4 MM2, 1 FURO E 1 COMPRESSAO, PARA PARAFUSO DE FIXACAO M5 | Material |  | UN | 1 | 1.1592 | 1.15 |  |  | 1.26
Insumo | 00034653 | SINAPI | DISJUNTOR TIPO DIN/IEC, MONOPOLAR DE 6 ATE 32A | Material |  | UN | 1 | 7.6544 | 7.65 |  |  | 8.32
|  |  |  | MO sem LS => | 2.34 | LS => | 0 | 2.34 |  |  |  | 2.34
|  |  |  | Valor do BDI => | 0 |  | Valor com BDI => | 12.72 |  |  |  | 12.72
[6 empty] | Quant. => | 5 | 63.6 |  |  |  | 63.6
4.1.5.40 | Código | Banco | Descrição | Tipo |  | Und | Quant. | Valor Unit | Total | 3.97 | 9.03 | Valor Unit
Composição | 93657 | SINAPI | DISJUNTOR MONOPOLAR TIPO DIN, CORRENTE NOMINAL DE 32A - FORNECIMENTO E INSTALAÇÃO. AF_10/2020 | INEL - INSTALAÇÃO ELÉTRICA/ELETRIFICAÇÃO E ILUMINAÇÃO EXTERNA |  | UN | 1 | 13.0088 | 13 |  |  | 14.14
Composição Auxiliar | 88247 | SINAPI | AUXILIAR DE ELETRICISTA COM ENCARGOS COMPLEMENTARES | SEDI - SERVIÇOS DIVERSOS |  | H | 0.0911 | 18.3908 | 1.67 |  |  | 19.99
Composição Auxiliar | 88264 | SINAPI | ELETRICISTA COM ENCARGOS COMPLEMENTARES | SEDI - SERVIÇOS DIVERSOS |  | H | 0.0911 | 25.3092 | 2.3 |  |  | 27.51
Insumo | 00001573 | SINAPI | TERMINAL A COMPRESSAO EM COBRE ESTANHADO PARA CABO 6 MM2, 1 FURO E 1 COMPRESSAO, PARA PARAFUSO DE FIXACAO M6 | Material |  | UN | 1 | 1.38 | 1.38 |  |  | 1.5
Insumo | 00034653 | SINAPI | DISJUNTOR TIPO DIN/IEC, MONOPOLAR DE 6 ATE 32A | Material |  | UN | 1 | 7.6544 | 7.65 |  |  | 8.32
|  |  |  | MO sem LS => | 3.22 | LS => | 0 | 3.22 |  |  |  | 3.22
|  |  |  | Valor do BDI => | 0 |  | Valor com BDI => | 14.14 |  |  |  | 14.14
[6 empty] | Quant. => | 1 | 14.14 |  |  |  | 14.14
4.1.5.41 | Código | Banco | Descrição | Tipo |  | Und | Quant. | Valor Unit | Total | 11.93 | 57.92 | Valor Unit
Composição | 93671 | SINAPI | DISJUNTOR TRIPOLAR TIPO DIN, CORRENTE NOMINAL DE 32A - FORNECIMENTO E INSTALAÇÃO. AF_10/2020 | INEL - INSTALAÇÃO ELÉTRICA/ELETRIFICAÇÃO E ILUMINAÇÃO EXTERNA |  | UN | 1 | 69.8556 | 69.85 |  |  | 75.93
Composição Auxiliar | 88247 | SINAPI | AUXILIAR DE ELETRICISTA COM ENCARGOS COMPLEMENTARES | SEDI - SERVIÇOS DIVERSOS |  | H | 0.2734 | 18.3908 | 5.02 |  |  | 19.99
Composição Auxiliar | 88264 | SINAPI | ELETRICISTA COM ENCARGOS COMPLEMENTARES | SEDI - SERVIÇOS DIVERSOS |  | H | 0.2734 | 25.3092 | 6.91 |  |  | 27.51
Insumo | 00001573 | SINAPI | TERMINAL A COMPRESSAO EM COBRE ESTANHADO PARA CABO 6 MM2, 1 FURO E 1 COMPRESSAO, PARA PARAFUSO DE FIXACAO M6 | Material |  | UN | 3 | 1.38 | 4.14 |  |  | 1.5
Insumo | 00034709 | SINAPI | DISJUNTOR TIPO DIN/IEC, TRIPOLAR DE 10 ATE 50A | Material |  | UN | 1 | 53.774 | 53.77 |  |  | 58.45
|  |  |  | MO sem LS => | 9.68 | LS => | 0 | 9.68 |  |  |  | 9.68
|  |  |  | Valor do BDI => | 0 |  | Valor com BDI => | 75.93 |  |  |  | 75.93
[6 empty] | Quant. => | 4 | 303.72 |  |  |  | 303.72
4.1.5.42 | Código | Banco | Descrição | Tipo |  | Und | Quant. | Valor Unit | Total |  | 30.13 | Valor Unit
Composição | 91955 | SINAPI | INTERRUPTOR PARALELO (1 MÓDULO), 10A/250V, INCLUINDO SUPORTE E PLACA - FORNECIMENTO E INSTALAÇÃO. AF_12/2015 | INEL - INSTALAÇÃO ELÉTRICA/ELETRIFICAÇÃO E ILUMINAÇÃO EXTERNA |  | UN | 1 | 30.13 | 30.13 |  |  | 32.75
Composição Auxiliar | 91946 | SINAPI | SUPORTE PARAFUSADO COM PLACA DE ENCAIXE 4" X 2" MÉDIO (1,30 M DO PISO) PARA PONTO ELÉTRICO - FORNECIMENTO E INSTALAÇÃO. AF_12/2015 | INEL - INSTALAÇÃO ELÉTRICA/ELETRIFICAÇÃO E ILUMINAÇÃO EXTERNA |  | UN | 1 | 9.1172 | 9.11 |  |  | 9.91
Composição Auxiliar | 91954 | SINAPI | INTERRUPTOR PARALELO (1 MÓDULO), 10A/250V, SEM SUPORTE E SEM PLACA - FORNECIMENTO E INSTALAÇÃO. AF_12/2015 | INEL - INSTALAÇÃO ELÉTRICA/ELETRIFICAÇÃO E ILUMINAÇÃO EXTERNA |  | UN | 1 | 21.0128 | 21.01 |  |  | 22.84
|  |  |  | MO sem LS => | 15.74 | LS => | 0 | 15.74 |  |  |  | 15.74
|  |  |  | Valor do BDI => | 0 |  | Valor com BDI => | 32.75 |  |  |  | 32.75
[6 empty] | Quant. => | 10 | 327.5 |  |  |  | 327.5
4.1.5.43 | Código | Banco | Descrição | Tipo |  | Und | Quant. | Valor Unit | Total |  | 24.74 | Valor Unit
Composição | 91953 | SINAPI | INTERRUPTOR SIMPLES (1 MÓDULO), 10A/250V, INCLUINDO SUPORTE E PLACA - FORNECIMENTO E INSTALAÇÃO. AF_12/2015 | INEL - INSTALAÇÃO ELÉTRICA/ELETRIFICAÇÃO E ILUMINAÇÃO EXTERNA |  | UN | 1 | 24.748 | 24.74 |  |  | 26.9
Composição Auxiliar | 91946 | SINAPI | SUPORTE PARAFUSADO COM PLACA DE ENCAIXE 4" X 2" MÉDIO (1,30 M DO PISO) PARA PONTO ELÉTRICO - FORNECIMENTO E INSTALAÇÃO. AF_12/2015 | INEL - INSTALAÇÃO ELÉTRICA/ELETRIFICAÇÃO E ILUMINAÇÃO EXTERNA |  | UN | 1 | 9.1172 | 9.11 |  |  | 9.91
Composição Auxiliar | 91952 | SINAPI | INTERRUPTOR SIMPLES (1 MÓDULO), 10A/250V, SEM SUPORTE E SEM PLACA - FORNECIMENTO E INSTALAÇÃO. AF_12/2015 | INEL - INSTALAÇÃO ELÉTRICA/ELETRIFICAÇÃO E ILUMINAÇÃO EXTERNA |  | UN | 1 | 15.6308 | 15.63 |  |  | 16.99
|  |  |  | MO sem LS => | 12.73 | LS => | 0 | 12.73 |  |  |  | 12.73
|  |  |  | Valor do BDI => | 0 |  | Valor com BDI => | 26.9 |  |  |  | 26.9
[6 empty] | Quant. => | 15 | 403.5 |  |  |  | 403.5
4.1.5.44 | Código | Banco | Descrição | Tipo |  | Und | Quant. | Valor Unit | Total |  | 37.67 | Valor Unit
Composição | 91959 | SINAPI | INTERRUPTOR SIMPLES (2 MÓDULOS), 10A/250V, INCLUINDO SUPORTE E PLACA - FORNECIMENTO E INSTALAÇÃO. AF_12/2015 | INEL - INSTALAÇÃO ELÉTRICA/ELETRIFICAÇÃO E ILUMINAÇÃO EXTERNA |  | UN | 1 | 37.674 | 37.67 |  |  | 40.95
Composição Auxiliar | 91946 | SINAPI | SUPORTE PARAFUSADO COM PLACA DE ENCAIXE 4" X 2" MÉDIO (1,30 M DO PISO) PARA PONTO ELÉTRICO - FORNECIMENTO E INSTALAÇÃO. AF_12/2015 | INEL - INSTALAÇÃO ELÉTRICA/ELETRIFICAÇÃO E ILUMINAÇÃO EXTERNA |  | UN | 1 | 9.1172 | 9.11 |  |  | 9.91
Composição Auxiliar | 91958 | SINAPI | INTERRUPTOR SIMPLES (2 MÓDULOS), 10A/250V, SEM SUPORTE E SEM PLACA - FORNECIMENTO E INSTALAÇÃO. AF_12/2015 | INEL - INSTALAÇÃO ELÉTRICA/ELETRIFICAÇÃO E ILUMINAÇÃO EXTERNA |  | UN | 1 | 28.5568 | 28.55 |  |  | 31.04
|  |  |  | MO sem LS => | 18.76 | LS => | 0 | 18.76 |  |  |  | 18.76
|  |  |  | Valor do BDI => | 0 |  | Valor com BDI => | 40.95 |  |  |  | 40.95
[6 empty] | Quant. => | 2 | 81.9 |  |  |  | 81.9
4.1.5.45 | Código | Banco | Descrição | Tipo |  | Und | Quant. | Valor Unit | Total |  | 50.6 | Valor Unit
Composição | 91967 | SINAPI | INTERRUPTOR SIMPLES (3 MÓDULOS), 10A/250V, INCLUINDO SUPORTE E PLACA - FORNECIMENTO E INSTALAÇÃO. AF_03/2023 | INEL - INSTALAÇÃO ELÉTRICA/ELETRIFICAÇÃO E ILUMINAÇÃO EXTERNA |  | UN | 1 | 50.6092 | 50.6 |  |  | 55.01
Composição Auxiliar | 91946 | SINAPI | SUPORTE PARAFUSADO COM PLACA DE ENCAIXE 4" X 2" MÉDIO (1,30 M DO PISO) PARA PONTO ELÉTRICO - FORNECIMENTO E INSTALAÇÃO. AF_12/2015 | INEL - INSTALAÇÃO ELÉTRICA/ELETRIFICAÇÃO E ILUMINAÇÃO EXTERNA |  | UN | 1 | 9.1172 | 9.11 |  |  | 9.91
Composição Auxiliar | 91966 | SINAPI | INTERRUPTOR SIMPLES (3 MÓDULOS), 10A/250V, SEM SUPORTE E SEM PLACA - FORNECIMENTO E INSTALAÇÃO. AF_03/2023 | INEL - INSTALAÇÃO ELÉTRICA/ELETRIFICAÇÃO E ILUMINAÇÃO EXTERNA |  | UN | 1 | 41.492 | 41.49 |  |  | 45.1
|  |  |  | MO sem LS => | 24.78 | LS => | 0 | 24.78 |  |  |  | 24.78
|  |  |  | Valor do BDI => | 0 |  | Valor com BDI => | 55.01 |  |  |  | 55.01
[6 empty] | Quant. => | 1 | 55.01 |  |  |  | 55.01
4.1.5.46 | Código | Banco | Descrição | Tipo |  | Und | Quant. | Valor Unit | Total | 5.44 | 9.39 | Valor Unit
Composição | 97610 | SINAPI | LÂMPADA COMPACTA DE LED 10 W, BASE E27 - FORNECIMENTO E INSTALAÇÃO. AF_02/2020 | INEL - INSTALAÇÃO ELÉTRICA/ELETRIFICAÇÃO E ILUMINAÇÃO EXTERNA |  | UN | 1 | 14.8304 | 14.83 |  |  | 16.12
Composição Auxiliar | 88247 | SINAPI | AUXILIAR DE ELETRICISTA COM ENCARGOS COMPLEMENTARES | SEDI - SERVIÇOS DIVERSOS |  | H | 0.069 | 18.3908 | 1.26 |  |  | 19.99
Composição Auxiliar | 88264 | SINAPI | ELETRICISTA COM ENCARGOS COMPLEMENTARES | SEDI - SERVIÇOS DIVERSOS |  | H | 0.1655 | 25.3092 | 4.18 |  |  | 27.51
Insumo | 00012295 | SINAPI | SOQUETE DE BAQUELITE BASE E27, PARA LAMPADAS | Material |  | UN | 1 | 2.0332 | 2.03 |  |  | 2.21
Insumo | 00038194 | SINAPI | LAMPADA LED 10 W BIVOLT BRANCA, FORMATO TRADICIONAL (BASE E27) | Material |  | UN | 1 | 7.3508 | 7.35 |  |  | 7.99
|  |  |  | MO sem LS => | 4.51 | LS => | 0 | 4.51 |  |  |  | 4.51
|  |  |  | Valor do BDI => | 0 |  | Valor com BDI => | 16.12 |  |  |  | 16.12
[6 empty] | Quant. => | 35 | 564.2 |  |  |  | 564.2
4.1.5.47 | Código | Banco | Descrição | Tipo |  | Und | Quant. | Valor Unit | Total | 27.68 | 542.84 | Valor Unit
Composição | 101880 | SINAPI | QUADRO DE DISTRIBUIÇÃO DE ENERGIA EM CHAPA DE AÇO GALVANIZADO, DE EMBUTIR, COM BARRAMENTO TRIFÁSICO, PARA 30 DISJUNTORES DIN 150A - FORNECIMENTO E INSTALAÇÃO. AF_10/2020 | INEL - INSTALAÇÃO ELÉTRICA/ELETRIFICAÇÃO E ILUMINAÇÃO EXTERNA |  | UN | 1 | 570.5288 | 570.52 |  |  | 620.14
Composição Auxiliar | 87367 | SINAPI | ARGAMASSA TRAÇO 1:1:6 (EM VOLUME DE CIMENTO, CAL E AREIA MÉDIA ÚMIDA) PARA EMBOÇO/MASSA ÚNICA/ASSENTAMENTO DE ALVENARIA DE VEDAÇÃO, PREPARO MANUAL. AF_08/2019 | SEDI - SERVIÇOS DIVERSOS |  | m³ | 0.0192 | 647.6892 | 12.43 |  |  | 704.01
Composição Auxiliar | 88247 | SINAPI | AUXILIAR DE ELETRICISTA COM ENCARGOS COMPLEMENTARES | SEDI - SERVIÇOS DIVERSOS |  | H | 0.6337 | 18.3908 | 11.65 |  |  | 19.99
Composição Auxiliar | 88264 | SINAPI | ELETRICISTA COM ENCARGOS COMPLEMENTARES | SEDI - SERVIÇOS DIVERSOS |  | H | 0.6337 | 25.3092 | 16.03 |  |  | 27.51
Insumo | 00012041 | SINAPI | QUADRO DE DISTRIBUICAO COM BARRAMENTO TRIFASICO, DE EMBUTIR, EM CHAPA DE ACO GALVANIZADO, PARA 30 DISJUNTORES DIN, 150 A | Material |  | UN | 1 | 530.4168 | 530.41 |  |  | 576.54
|  |  |  | MO sem LS => | 25.27 | LS => | 0 | 25.27 |  |  |  | 25.27
|  |  |  | Valor do BDI => | 0 |  | Valor com BDI => | 620.14 |  |  |  | 620.14
[6 empty] | Quant. => | 1 | 620.14 |  |  |  | 620.14
4.1.5.48 | Código | Banco | Descrição | Tipo |  | Und | Quant. | Valor Unit | Total | 27.89 | 790.55 | Valor Unit
Composição | 101881 | SINAPI | QUADRO DE DISTRIBUIÇÃO DE ENERGIA EM CHAPA DE AÇO GALVANIZADO, DE EMBUTIR, COM BARRAMENTO TRIFÁSICO, PARA 40 DISJUNTORES DIN 100A - FORNECIMENTO E INSTALAÇÃO. AF_10/2020 | INEL - INSTALAÇÃO ELÉTRICA/ELETRIFICAÇÃO E ILUMINAÇÃO EXTERNA |  | UN | 1 | 818.4412 | 818.44 |  |  | 889.61
Composição Auxiliar | 87367 | SINAPI | ARGAMASSA TRAÇO 1:1:6 (EM VOLUME DE CIMENTO, CAL E AREIA MÉDIA ÚMIDA) PARA EMBOÇO/MASSA ÚNICA/ASSENTAMENTO DE ALVENARIA DE VEDAÇÃO, PREPARO MANUAL. AF_08/2019 | SEDI - SERVIÇOS DIVERSOS |  | m³ | 0.0189 | 647.6892 | 12.24 |  |  | 704.01
Composição Auxiliar | 88247 | SINAPI | AUXILIAR DE ELETRICISTA COM ENCARGOS COMPLEMENTARES | SEDI - SERVIÇOS DIVERSOS |  | H | 0.6384 | 18.3908 | 11.74 |  |  | 19.99
Composição Auxiliar | 88264 | SINAPI | ELETRICISTA COM ENCARGOS COMPLEMENTARES | SEDI - SERVIÇOS DIVERSOS |  | H | 0.6384 | 25.3092 | 16.15 |  |  | 27.51
Insumo | 00012042 | SINAPI | QUADRO DE DISTRIBUICAO COM BARRAMENTO TRIFASICO, DE EMBUTIR, EM CHAPA DE ACO GALVANIZADO, PARA 40 DISJUNTORES DIN, 100 A | Material |  | UN | 1 | 778.3108 | 778.31 |  |  | 845.99
|  |  |  | MO sem LS => | 25.4 | LS => | 0 | 25.4 |  |  |  | 25.4
|  |  |  | Valor do BDI => | 0 |  | Valor com BDI => | 889.61 |  |  |  | 889.61
[6 empty] | Quant. => | 1 | 889.61 |  |  |  | 889.61
4.1.5.49 | Código | Banco | Descrição | Tipo |  | Und | Quant. | Valor Unit | Total |  | 37.7 | Valor Unit
Composição | 91992 | SINAPI | TOMADA ALTA DE EMBUTIR (1 MÓDULO), 2P+T 10 A, INCLUINDO SUPORTE E PLACA - FORNECIMENTO E INSTALAÇÃO. AF_03/2023 | INEL - INSTALAÇÃO ELÉTRICA/ELETRIFICAÇÃO E ILUMINAÇÃO EXTERNA |  | UN | 1 | 37.7016 | 37.7 |  |  | 40.98
Composição Auxiliar | 91946 | SINAPI | SUPORTE PARAFUSADO COM PLACA DE ENCAIXE 4" X 2" MÉDIO (1,30 M DO PISO) PARA PONTO ELÉTRICO - FORNECIMENTO E INSTALAÇÃO. AF_12/2015 | INEL - INSTALAÇÃO ELÉTRICA/ELETRIFICAÇÃO E ILUMINAÇÃO EXTERNA |  | UN | 1 | 9.1172 | 9.11 |  |  | 9.91
Composição Auxiliar | 91990 | SINAPI | TOMADA ALTA DE EMBUTIR (1 MÓDULO), 2P+T 10 A, SEM SUPORTE E SEM PLACA - FORNECIMENTO E INSTALAÇÃO. AF_03/2023 | INEL - INSTALAÇÃO ELÉTRICA/ELETRIFICAÇÃO E ILUMINAÇÃO EXTERNA |  | UN | 1 | 28.5844 | 28.58 |  |  | 31.07
|  |  |  | MO sem LS => | 22.62 | LS => | 0 | 22.62 |  |  |  | 22.62
|  |  |  | Valor do BDI => | 0 |  | Valor com BDI => | 40.98 |  |  |  | 40.98
[6 empty] | Quant. => | 18 | 737.64 |  |  |  | 737.64
4.1.5.50 | Código | Banco | Descrição | Tipo |  | Und | Quant. | Valor Unit | Total |  | 39.44 | Valor Unit
Composição | 91993 | SINAPI | TOMADA ALTA DE EMBUTIR (1 MÓDULO), 2P+T 20 A, INCLUINDO SUPORTE E PLACA - FORNECIMENTO E INSTALAÇÃO. AF_03/2023 | INEL - INSTALAÇÃO ELÉTRICA/ELETRIFICAÇÃO E ILUMINAÇÃO EXTERNA |  | UN | 1 | 39.4496 | 39.44 |  |  | 42.88
Composição Auxiliar | 91946 | SINAPI | SUPORTE PARAFUSADO COM PLACA DE ENCAIXE 4" X 2" MÉDIO (1,30 M DO PISO) PARA PONTO ELÉTRICO - FORNECIMENTO E INSTALAÇÃO. AF_12/2015 | INEL - INSTALAÇÃO ELÉTRICA/ELETRIFICAÇÃO E ILUMINAÇÃO EXTERNA |  | UN | 1 | 9.1172 | 9.11 |  |  | 9.91
Composição Auxiliar | 91991 | SINAPI | TOMADA ALTA DE EMBUTIR (1 MÓDULO), 2P+T 20 A, SEM SUPORTE E SEM PLACA - FORNECIMENTO E INSTALAÇÃO. AF_03/2023 | INEL - INSTALAÇÃO ELÉTRICA/ELETRIFICAÇÃO E ILUMINAÇÃO EXTERNA |  | UN | 1 | 30.3324 | 30.33 |  |  | 32.97
|  |  |  | MO sem LS => | 22.62 | LS => | 0 | 22.62 |  |  |  | 22.62
|  |  |  | Valor do BDI => | 0 |  | Valor com BDI => | 42.88 |  |  |  | 42.88
[6 empty] | Quant. => | 5 | 214.4 |  |  |  | 214.4
4.1.5.51 | Código | Banco | Descrição | Tipo |  | Und | Quant. | Valor Unit | Total |  | 25.94 | Valor Unit
Composição | 92000 | SINAPI | TOMADA BAIXA DE EMBUTIR (1 MÓDULO), 2P+T 10 A, INCLUINDO SUPORTE E PLACA - FORNECIMENTO E INSTALAÇÃO. AF_03/2023 | INEL - INSTALAÇÃO ELÉTRICA/ELETRIFICAÇÃO E ILUMINAÇÃO EXTERNA |  | UN | 1 | 25.944 | 25.94 |  |  | 28.2
Composição Auxiliar | 91946 | SINAPI | SUPORTE PARAFUSADO COM PLACA DE ENCAIXE 4" X 2" MÉDIO (1,30 M DO PISO) PARA PONTO ELÉTRICO - FORNECIMENTO E INSTALAÇÃO. AF_12/2015 | INEL - INSTALAÇÃO ELÉTRICA/ELETRIFICAÇÃO E ILUMINAÇÃO EXTERNA |  | UN | 1 | 9.1172 | 9.11 |  |  | 9.91
Composição Auxiliar | 91998 | SINAPI | TOMADA BAIXA DE EMBUTIR (1 MÓDULO), 2P+T 10 A, SEM SUPORTE E SEM PLACA - FORNECIMENTO E INSTALAÇÃO. AF_03/2023 | INEL - INSTALAÇÃO ELÉTRICA/ELETRIFICAÇÃO E ILUMINAÇÃO EXTERNA |  | UN | 1 | 16.8268 | 16.82 |  |  | 18.29
|  |  |  | MO sem LS => | 13.08 | LS => | 0 | 13.08 |  |  |  | 13.08
|  |  |  | Valor do BDI => | 0 |  | Valor com BDI => | 28.2 |  |  |  | 28.2
[6 empty] | Quant. => | 36 | 1015.2 |  |  |  | 1015.2
4.1.5.52 | Código | Banco | Descrição | Tipo |  | Und | Quant. | Valor Unit | Total |  | 29.22 | Valor Unit
Composição | 91996 | SINAPI | TOMADA MÉDIA DE EMBUTIR (1 MÓDULO), 2P+T 10 A, INCLUINDO SUPORTE E PLACA - FORNECIMENTO E INSTALAÇÃO. AF_03/2023 | INEL - INSTALAÇÃO ELÉTRICA/ELETRIFICAÇÃO E ILUMINAÇÃO EXTERNA |  | UN | 1 | 29.2284 | 29.22 |  |  | 31.77
Composição Auxiliar | 91946 | SINAPI | SUPORTE PARAFUSADO COM PLACA DE ENCAIXE 4" X 2" MÉDIO (1,30 M DO PISO) PARA PONTO ELÉTRICO - FORNECIMENTO E INSTALAÇÃO. AF_12/2015 | INEL - INSTALAÇÃO ELÉTRICA/ELETRIFICAÇÃO E ILUMINAÇÃO EXTERNA |  | UN | 1 | 9.1172 | 9.11 |  |  | 9.91
Composição Auxiliar | 91994 | SINAPI | TOMADA MÉDIA DE EMBUTIR (1 MÓDULO), 2P+T 10 A, SEM SUPORTE E SEM PLACA - FORNECIMENTO E INSTALAÇÃO. AF_03/2023 | INEL - INSTALAÇÃO ELÉTRICA/ELETRIFICAÇÃO E ILUMINAÇÃO EXTERNA |  | UN | 1 | 20.1112 | 20.11 |  |  | 21.86
|  |  |  | MO sem LS => | 15.74 | LS => | 0 | 15.74 |  |  |  | 15.74
|  |  |  | Valor do BDI => | 0 |  | Valor com BDI => | 31.77 |  |  |  | 31.77
[6 empty] | Quant. => | 43 | 1366.11 |  |  |  | 1366.11
4.1.5.53 | Código | Banco | Descrição | Tipo |  | Und | Quant. | Valor Unit | Total | 8.16 | 18.16 | Valor Unit
Composição | 100903 | SINAPI | LÂMPADA TUBULAR LED DE 18/20 W, BASE G13 - FORNECIMENTO E INSTALAÇÃO. AF_02/2020_PS | INEL - INSTALAÇÃO ELÉTRICA/ELETRIFICAÇÃO E ILUMINAÇÃO EXTERNA |  | UN | 1 | 26.3212 | 26.32 |  |  | 28.61
Composição Auxiliar | 88247 | SINAPI | AUXILIAR DE ELETRICISTA COM ENCARGOS COMPLEMENTARES | SEDI - SERVIÇOS DIVERSOS |  | H | 0.1033 | 18.3908 | 1.89 |  |  | 19.99
Composição Auxiliar | 88264 | SINAPI | ELETRICISTA COM ENCARGOS COMPLEMENTARES | SEDI - SERVIÇOS DIVERSOS |  | H | 0.2478 | 25.3092 | 6.27 |  |  | 27.51
Insumo | 00012295 | SINAPI | SOQUETE DE BAQUELITE BASE E27, PARA LAMPADAS | Material |  | UN | 2 | 2.0332 | 4.06 |  |  | 2.21
Insumo | 00039387 | SINAPI | LAMPADA LED TUBULAR BIVOLT 18/20 W, BASE G13 | Material |  | UN | 1 | 14.0944 | 14.09 |  |  | 15.32
|  |  |  | MO sem LS => | 6.76 | LS => | 0 | 6.76 |  |  |  | 6.76
|  |  |  | Valor do BDI => | 0 |  | Valor com BDI => | 28.61 |  |  |  | 28.61
[6 empty] | Quant. => | 84 | 2403.24 |  |  |  | 2403.24
4.1.5.54 | Código | Banco | Descrição | Tipo |  | Und | Quant. | Valor Unit | Total |  | 96.33 | Valor Unit
Composição | COMPOSIÇÃO 174 | Próprio | TOMADA INDUSTRIAL FEMEA 3P+N+T 6H 380VAC/16A VERMELHO IP44 | INEL - INSTALAÇÃO ELÉTRICA/ELETRIFICAÇÃO E ILUMINAÇÃO EXTERNA |  | UN | 1 | 96.3332 | 96.33 |  |  | 104.71
Composição Auxiliar | 062041 | SBC | TOMADA INDUSTRIAL FEMEA 3P+N+T 6H 380VAC/16A VERMELHO IP44 | INSTALACOES ELETRICAS - DUTOS E TOMADAS |  | UN | 1 | 96.3332 | 96.33 |  |  | 104.71
|  |  |  | MO sem LS => | 17.36 | LS => | 0 | 17.36 |  |  |  | 17.36
|  |  |  | Valor do BDI => | 0 |  | Valor com BDI => | 104.71 |  |  |  | 104.71
[6 empty] | Quant. => | 1 | 104.71 |  |  |  | 104.71
4.1.5.55 | Código | Banco | Descrição | Tipo |  | Und | Quant. | Valor Unit | Total |  | 3.89 | Valor Unit
Composição | COMPOSIÇÃO 156 | Próprio | SUPORTE SUSPENSAO VERTICAL PARA ELETROCALHA 50 x 50 mm | INEL - INSTALAÇÃO ELÉTRICA/ELETRIFICAÇÃO E ILUMINAÇÃO EXTERNA |  | UN | 1 | 3.8916 | 3.89 |  |  | 4.23
Composição Auxiliar | 062535 | SBC | SUPORTE SUSPENSAO VERTICAL PARA ELETROCALHA 50 x 50 mm | INSTALACOES ELETRICAS - DUTOS E TOMADAS |  | UN | 1 | 3.8916 | 3.89 |  |  | 4.23
|  |  |  | MO sem LS => | 0.81 | LS => | 0 | 0.81 |  |  |  | 0.81
|  |  |  | Valor do BDI => | 0 |  | Valor com BDI => | 4.23 |  |  |  | 4.23
[6 empty] | Quant. => | 40 | 169.2 |  |  |  | 169.2
4.1.5.56 | Código | Banco | Descrição | Tipo |  | Und | Quant. | Valor Unit | Total |  | 94.77 | Valor Unit
Composição | COMPOSIÇÃO 186 | Próprio | LUMINARIA DE SOBREPOR FLUORESCENTE 2X28W E27 COMPACTA | INEL - INSTALAÇÃO ELÉTRICA/ELETRIFICAÇÃO E ILUMINAÇÃO EXTERNA |  | UN | 1 | 94.7784 | 94.77 |  |  | 103.02
Composição Auxiliar | 060644 | SBC | LUMINARIA DE SOBREPOR FLUORESCENTE 2X28W E27 COMPACTA | INSTALACOES ELETRICAS - LUMINARIAS |  | UN | 1 | 94.7784 | 94.77 |  |  | 103.02
|  |  |  | MO sem LS => | 34.68 | LS => | 0 | 34.68 |  |  |  | 34.68
|  |  |  | Valor do BDI => | 0 |  | Valor com BDI => | 103.02 |  |  |  | 103.02
[6 empty] | Quant. => | 42 | 4326.84 |  |  |  | 4326.84
4.1.5.57 | Código | Banco | Descrição | Tipo |  | Und | Quant. | Valor Unit | Total |  | 402.28 | Valor Unit
Composição | COMPOSIÇÃO 157 | Próprio | Luminária hermética corpo em fibra de vidro blindada, mod. TLH34, da Tec & Luz ou similar, inclusive duas lâmpadas tubular de led, tipo T8 (para câmara frigorífera) | INEL - INSTALAÇÃO ELÉTRICA/ELETRIFICAÇÃO E ILUMINAÇÃO EXTERNA |  | UN | 1 | 402.2884 | 402.28 |  |  | 437.27
Composição Auxiliar | 10795 | ORSE | Luminária hermética corpo em fibra de vidro blindada, mod. TLH34, da Tec & Luz ou similar, inclusive duas lâmpadas tubular de led, tipo T8 (para câmara frigorífera) | Luminárias Internas |  | un | 1 | 402.2884 | 402.28 |  |  | 437.27
|  |  |  | MO sem LS => | 10.34 | LS => | 0 | 10.34 |  |  |  | 10.34
|  |  |  | Valor do BDI => | 0 |  | Valor com BDI => | 437.27 |  |  |  | 437.27
[6 empty] | Quant. => | 16 | 6996.32 |  |  |  | 6996.32
4.1.5.58 | Código | Banco | Descrição | Tipo |  | Und | Quant. | Valor Unit | Total |  | 10.53 | Valor Unit
Composição | COMPOSIÇÃO 187 | Próprio | LUMINÁRIA TIPO PLAFON DE SOBREPOR QUADRADA PARA 02 LÂMPADAS | INEL - INSTALAÇÃO ELÉTRICA/ELETRIFICAÇÃO E ILUMINAÇÃO EXTERNA |  | UN | 1 | 10.534 | 10.53 |  |  | 11.45
Composição Auxiliar | 071644 | AGETOP CIVIL | LUMINÁRIA TIPO PLAFON DE SOBREPOR QUADRADA PARA 02 LÂMPADAS | 7 |  | Un | 1 | 10.534 | 10.53 |  |  | 11.45
|  |  |  | MO sem LS => | 11.45 | LS => | 0 | 11.45 |  |  |  | 11.45
|  |  |  | Valor do BDI => | 0 |  | Valor com BDI => | 11.45 |  |  |  | 11.45
[6 empty] | Quant. => | 12 | 137.4 |  |  |  | 137.4
4.1.6 |  |  | QD.B2 - 03/ QD.B2 - 04 (BLOCO 03 - PAV. SUPERIOR)
4.1.6.1 | Código | Banco | Descrição | Tipo |  | Und | Quant. | Valor Unit | Total |  | 0.07 | Valor Unit
Composição | 070251 | AGETOP CIVIL | ARRUELA LISA D=1/4" | 7 |  | Un | 1 | 0.0736 | 0.07 |  |  | 0.08
Insumo | 3813 | AGETOP CIVIL | ARRUELA LISA D=1/4" | Material |  | un | 1 | 0.0736 | 0.07 |  |  | 0.08
|  |  |  | MO sem LS => | 0 | LS => | 0 | 0 |  |  |  | 0
|  |  |  | Valor do BDI => | 0 |  | Valor com BDI => | 0.08 |  |  |  | 0.08
[6 empty] | Quant. => | 208 | 16.64 |  |  |  | 16.64
4.1.6.2 | Código | Banco | Descrição | Tipo |  | Und | Quant. | Valor Unit | Total | 0.32 | 1.35 | Valor Unit
Composição | 070372 | AGETOP CIVIL | BRACADEIRA METALICA TIPO "D" DIAM. 1" | 7 |  | Un | 1 | 1.6744 | 1.67 |  |  | 1.82
Insumo | 0008 | AGETOP CIVIL | AJUDANTE | Mão de Obra |  | h | 0.01 | 13.5332 | 0.13 |  |  | 14.71
Insumo | 0012 | AGETOP CIVIL | ELETRICISTA | Mão de Obra |  | h | 0.01 | 19.136 | 0.19 |  |  | 20.8
Insumo | 3058 | AGETOP CIVIL | BRAÇADEIRA METÁLICA TIPO "D" DIÂMETRO 1" | Material |  | un | 1 | 1.3616 | 1.36 |  |  | 1.48
|  |  |  | MO sem LS => | 0.34 | LS => | 0 | 0.34 |  |  |  | 0.34
|  |  |  | Valor do BDI => | 0 |  | Valor com BDI => | 1.82 |  |  |  | 1.82
[6 empty] | Quant. => | 6 | 10.92 |  |  |  | 10.92
4.1.6.3 | Código | Banco | Descrição | Tipo |  | Und | Quant. | Valor Unit | Total | 0.32 | 1.28 | Valor Unit
Composição | 070371 | AGETOP CIVIL | BRACADEIRA METALICA TIPO "D" DIAM. 3/4" | 7 |  | Un | 1 | 1.6008 | 1.6 |  |  | 1.74
Insumo | 0008 | AGETOP CIVIL | AJUDANTE | Mão de Obra |  | h | 0.01 | 13.5332 | 0.13 |  |  | 14.71
Insumo | 0012 | AGETOP CIVIL | ELETRICISTA | Mão de Obra |  | h | 0.01 | 19.136 | 0.19 |  |  | 20.8
Insumo | 3065 | AGETOP CIVIL | BRACADEIRA METALICA TIPO "D" DIÂMETRO 3/4" | Material |  | un | 1 | 1.288 | 1.28 |  |  | 1.4
|  |  |  | MO sem LS => | 0.34 | LS => | 0 | 0.34 |  |  |  | 0.34
|  |  |  | Valor do BDI => | 0 |  | Valor com BDI => | 1.74 |  |  |  | 1.74
[6 empty] | Quant. => | 320 | 556.8 |  |  |  | 556.8
4.1.6.4 | Código | Banco | Descrição | Tipo |  | Und | Quant. | Valor Unit | Total | 0.51 | 0.16 | Valor Unit
Composição | 070391 | AGETOP CIVIL | BUCHA DE NYLON S-6 | 7 |  | Un | 1 | 0.6716 | 0.67 |  |  | 0.73
Insumo | 0008 | AGETOP CIVIL | AJUDANTE | Mão de Obra |  | h | 0.016 | 13.5332 | 0.21 |  |  | 14.71
Insumo | 0012 | AGETOP CIVIL | ELETRICISTA | Mão de Obra |  | h | 0.016 | 19.136 | 0.3 |  |  | 20.8
Insumo | 3070 | AGETOP CIVIL | BUCHA DE NYLON S-6 | Material |  | un | 1 | 0.1564 | 0.15 |  |  | 0.17
|  |  |  | MO sem LS => | 0.56 | LS => | 0 | 0.56 |  |  |  | 0.56
|  |  |  | Valor do BDI => | 0 |  | Valor com BDI => | 0.73 |  |  |  | 0.73
[6 empty] | Quant. => | 820 | 598.6 |  |  |  | 598.6
4.1.6.5 | Código | Banco | Descrição | Tipo |  | Und | Quant. | Valor Unit | Total | 2.61 | 2.65 | Valor Unit
Composição | 070931 | AGETOP CIVIL | CONDULETE METÁLICO - ADAPTADOR DE SAÍDA 1" | 7 |  | un | 1 | 5.2624 | 5.26 |  |  | 5.72
Insumo | 0008 | AGETOP CIVIL | AJUDANTE | Mão de Obra |  | h | 0.08 | 13.5332 | 1.08 |  |  | 14.71
Insumo | 0012 | AGETOP CIVIL | ELETRICISTA | Mão de Obra |  | h | 0.08 | 19.136 | 1.53 |  |  | 20.8
Insumo | 4030 | AGETOP CIVIL | ADAPTADOR DE SAÍDA 1" PARA CONDULETE METÁLICO | Material |  | un | 1 | 2.6588 | 2.65 |  |  | 2.89
|  |  |  | MO sem LS => | 2.83 | LS => | 0 | 2.83 |  |  |  | 2.83
|  |  |  | Valor do BDI => | 0 |  | Valor com BDI => | 5.72 |  |  |  | 5.72
[6 empty] | Quant. => | 6 | 34.32 |  |  |  | 34.32
4.1.6.6 | Código | Banco | Descrição | Tipo |  | Und | Quant. | Valor Unit | Total | 2.61 | 1.96 | Valor Unit
Composição | 070930 | AGETOP CIVIL | CONDULETE METÁLICO - ADAPTADOR DE SAÍDA 3/4" | 7 |  | un | 1 | 4.5724 | 4.57 |  |  | 4.97
Insumo | 0008 | AGETOP CIVIL | AJUDANTE | Mão de Obra |  | h | 0.08 | 13.5332 | 1.08 |  |  | 14.71
Insumo | 0012 | AGETOP CIVIL | ELETRICISTA | Mão de Obra |  | h | 0.08 | 19.136 | 1.53 |  |  | 20.8
Insumo | 4029 | AGETOP CIVIL | ADAPTADOR DE SAÍDA 3/4" PARA CONDULETE METÁLICO | Material |  | un | 1 | 1.9688 | 1.96 |  |  | 2.14
|  |  |  | MO sem LS => | 2.83 | LS => | 0 | 2.83 |  |  |  | 2.83
|  |  |  | Valor do BDI => | 0 |  | Valor com BDI => | 4.97 |  |  |  | 4.97
[6 empty] | Quant. => | 381 | 1893.57 |  |  |  | 1893.57
4.1.6.7 | Código | Banco | Descrição | Tipo |  | Und | Quant. | Valor Unit | Total | 11.1 | 7.76 | Valor Unit
Composição | 070929 | AGETOP CIVIL | CONDULETE METÁLICO - CAIXA COM 5 ENTRADAS | 7 |  | un | 1 | 18.8692 | 18.86 |  |  | 20.51
Insumo | 0008 | AGETOP CIVIL | AJUDANTE | Mão de Obra |  | h | 0.34 | 13.5332 | 4.6 |  |  | 14.71
Insumo | 0012 | AGETOP CIVIL | ELETRICISTA | Mão de Obra |  | h | 0.34 | 19.136 | 6.5 |  |  | 20.8
Insumo | 4028 | AGETOP CIVIL | CONDULETE METÁLICO - CAIXA COM 5 ENTRADAS | Material |  | un | 1 | 7.7648 | 7.76 |  |  | 8.44
|  |  |  | MO sem LS => | 12.07 | LS => | 0 | 12.07 |  |  |  | 12.07
|  |  |  | Valor do BDI => | 0 |  | Valor com BDI => | 20.51 |  |  |  | 20.51
[6 empty] | Quant. => | 211 | 4327.61 |  |  |  | 4327.61
4.1.6.8 | Código | Banco | Descrição | Tipo |  | Und | Quant. | Valor Unit | Total | 0.97 | 0.24 | Valor Unit
Composição | 070933 | AGETOP CIVIL | CONDULETE METÁLICO - TAMPÃO DE 1" | 7 |  | un | 1 | 1.2144 | 1.21 |  |  | 1.32
Insumo | 0008 | AGETOP CIVIL | AJUDANTE | Mão de Obra |  | h | 0.03 | 13.5332 | 0.4 |  |  | 14.71
Insumo | 0012 | AGETOP CIVIL | ELETRICISTA | Mão de Obra |  | h | 0.03 | 19.136 | 0.57 |  |  | 20.8
Insumo | 4032 | AGETOP CIVIL | TAMPÃO DE 1" PARA CONDULETE METÁLICO | Material |  | un | 1 | 0.2392 | 0.23 |  |  | 0.26
|  |  |  | MO sem LS => | 1.06 | LS => | 0 | 1.06 |  |  |  | 1.06
|  |  |  | Valor do BDI => | 0 |  | Valor com BDI => | 1.32 |  |  |  | 1.32
[6 empty] | Quant. => | 668 | 881.76 |  |  |  | 881.76
4.1.6.9 | Código | Banco | Descrição | Tipo |  | Und | Quant. | Valor Unit | Total | 4.56 | 4.88 | Valor Unit
Composição | 071122 | AGETOP CIVIL | CURVA 90 GRAUS AÇO ZINCADO DIÂMETRO 1" | 7 |  | Un | 1 | 9.4484 | 9.44 |  |  | 10.27
Insumo | 0008 | AGETOP CIVIL | AJUDANTE | Mão de Obra |  | h | 0.14 | 13.5332 | 1.89 |  |  | 14.71
Insumo | 0012 | AGETOP CIVIL | ELETRICISTA | Mão de Obra |  | h | 0.14 | 19.136 | 2.67 |  |  | 20.8
Insumo | 3223 | AGETOP CIVIL | CURVA 90 GRAUS AÇO ZINCADO DIAMETRO 1" | Material |  | un | 1 | 4.8852 | 4.88 |  |  | 5.31
|  |  |  | MO sem LS => | 4.96 | LS => | 0 | 4.96 |  |  |  | 4.96
|  |  |  | Valor do BDI => | 0 |  | Valor com BDI => | 10.27 |  |  |  | 10.27
[6 empty] | Quant. => | 2 | 20.54 |  |  |  | 20.54
4.1.6.10 | Código | Banco | Descrição | Tipo |  | Und | Quant. | Valor Unit | Total | 4.23 | 4.19 | Valor Unit
Composição | 071121 | AGETOP CIVIL | CURVA 90 GRAUS AÇO ZINCADO DIÂMETRO 3/4" | 7 |  | Un | 1 | 8.4272 | 8.42 |  |  | 9.16
Insumo | 0008 | AGETOP CIVIL | AJUDANTE | Mão de Obra |  | h | 0.13 | 13.5332 | 1.75 |  |  | 14.71
Insumo | 0012 | AGETOP CIVIL | ELETRICISTA | Mão de Obra |  | h | 0.13 | 19.136 | 2.48 |  |  | 20.8
Insumo | 3229 | AGETOP CIVIL | CURVA 90 GRAUS AÇO ZINCADO DIAMETRO 3/4" | Material |  | un | 1 | 4.186 | 4.18 |  |  | 4.55
|  |  |  | MO sem LS => | 4.61 | LS => | 0 | 4.61 |  |  |  | 4.61
|  |  |  | Valor do BDI => | 0 |  | Valor com BDI => | 9.16 |  |  |  | 9.16
[6 empty] | Quant. => | 63 | 577.08 |  |  |  | 577.08
4.1.6.11 | Código | Banco | Descrição | Tipo |  | Und | Quant. | Valor Unit | Total | 5.22 | 17.35 | Valor Unit
Composição | 071115 | AGETOP CIVIL | CURVA DE INVERSAO PARA ELETROCALHA 50 X 50 MM | 7 |  | Un | 1 | 22.5768 | 22.57 |  |  | 24.54
Insumo | 0008 | AGETOP CIVIL | AJUDANTE | Mão de Obra |  | h | 0.16 | 13.5332 | 2.16 |  |  | 14.71
Insumo | 0012 | AGETOP CIVIL | ELETRICISTA | Mão de Obra |  | h | 0.16 | 19.136 | 3.06 |  |  | 20.8
Insumo | 3798 | AGETOP CIVIL | CURVA DE INVERSÃO PARA ELETROCALHA 50 X 50 MM | Material |  | un | 1 | 17.3604 | 17.36 |  |  | 18.87
|  |  |  | MO sem LS => | 5.67 | LS => | 0 | 5.67 |  |  |  | 5.67
|  |  |  | Valor do BDI => | 0 |  | Valor com BDI => | 24.54 |  |  |  | 24.54
[6 empty] | Quant. => | 2 | 49.08 |  |  |  | 49.08
4.1.6.12 | Código | Banco | Descrição | Tipo |  | Und | Quant. | Valor Unit | Total | 5.22 | 24.37 | Valor Unit
Composição | 071159 | AGETOP CIVIL | DESVIO A DIREITA PARA ELETROCALHA 50 X 50 MM | 7 |  | Un | 1 | 29.5964 | 29.59 |  |  | 32.17
Insumo | 0008 | AGETOP CIVIL | AJUDANTE | Mão de Obra |  | h | 0.16 | 13.5332 | 2.16 |  |  | 14.71
Insumo | 0012 | AGETOP CIVIL | ELETRICISTA | Mão de Obra |  | h | 0.16 | 19.136 | 3.06 |  |  | 20.8
Insumo | 3788 | AGETOP CIVIL | DESVIO A DIREITA PARA ELETROCALHA 50 X 50 MM | Material |  | un | 1 | 24.38 | 24.38 |  |  | 26.5
|  |  |  | MO sem LS => | 5.67 | LS => | 0 | 5.67 |  |  |  | 5.67
|  |  |  | Valor do BDI => | 0 |  | Valor com BDI => | 32.17 |  |  |  | 32.17
[6 empty] | Quant. => | 1 | 32.17 |  |  |  | 32.17
4.1.6.13 | Código | Banco | Descrição | Tipo |  | Und | Quant. | Valor Unit | Total | 10.45 | 22.88 | Valor Unit
Composição | 071190 | AGETOP CIVIL | ELETROCALHA PRÉ-ZINCADA, CH. 22, PERFIL "C" COM ABAS 50X50 MM SEM TAMPA | 7 |  | M | 1 | 33.3316 | 33.33 |  |  | 36.23
Insumo | 0008 | AGETOP CIVIL | AJUDANTE | Mão de Obra |  | h | 0.32 | 13.5332 | 4.33 |  |  | 14.71
Insumo | 0012 | AGETOP CIVIL | ELETRICISTA | Mão de Obra |  | h | 0.32 | 19.136 | 6.12 |  |  | 20.8
Insumo | 3805 | AGETOP CIVIL | ELETROCALHA PRÉ-ZINCADA, CH. 22, PERFIL "C" COM ABAS 50X50 MM SEM TAMPA | Material |  | m | 1 | 22.8896 | 22.88 |  |  | 24.88
|  |  |  | MO sem LS => | 11.35 | LS => | 0 | 11.35 |  |  |  | 11.35
|  |  |  | Valor do BDI => | 0 |  | Valor com BDI => | 36.23 |  |  |  | 36.23
[6 empty] | Quant. => | 51 | 1847.73 |  |  |  | 1847.73
4.1.6.14 | Código | Banco | Descrição | Tipo |  | Und | Quant. | Valor Unit | Total | 13.06 | 9.4 | Valor Unit
Composição | 071252 | AGETOP CIVIL | ELETRODUTO EM AÇO ZINCADO DIÂMETRO 1" | 7 |  | M | 1 | 22.4664 | 22.46 |  |  | 24.42
Insumo | 0008 | AGETOP CIVIL | AJUDANTE | Mão de Obra |  | h | 0.4 | 13.5332 | 5.41 |  |  | 14.71
Insumo | 0012 | AGETOP CIVIL | ELETRICISTA | Mão de Obra |  | h | 0.4 | 19.136 | 7.65 |  |  | 20.8
Insumo | 3302 | AGETOP CIVIL | ELETRODUTO EM AÇO ZINCADO DIAMETRO 1" | Material |  | m | 1 | 9.4024 | 9.4 |  |  | 10.22
|  |  |  | MO sem LS => | 14.2 | LS => | 0 | 14.2 |  |  |  | 14.2
|  |  |  | Valor do BDI => | 0 |  | Valor com BDI => | 24.42 |  |  |  | 24.42
[6 empty] | Quant. => | 9 | 219.78 |  |  |  | 219.78
4.1.6.15 | Código | Banco | Descrição | Tipo |  | Und | Quant. | Valor Unit | Total | 9.79 | 7.58 | Valor Unit
Composição | 071251 | AGETOP CIVIL | ELETRODUTO EM AÇO ZINCADO DIÂMETRO 3/4" | 7 |  | M | 1 | 17.3788 | 17.37 |  |  | 18.89
Insumo | 0008 | AGETOP CIVIL | AJUDANTE | Mão de Obra |  | h | 0.3 | 13.5332 | 4.05 |  |  | 14.71
Insumo | 0012 | AGETOP CIVIL | ELETRICISTA | Mão de Obra |  | h | 0.3 | 19.136 | 5.74 |  |  | 20.8
Insumo | 3300 | AGETOP CIVIL | ELETRODUTO EM AÇO ZINCADO DIAMETRO 3/4" | Material |  | m | 1 | 7.5808 | 7.58 |  |  | 8.24
|  |  |  | MO sem LS => | 10.65 | LS => | 0 | 10.65 |  |  |  | 10.65
|  |  |  | Valor do BDI => | 0 |  | Valor com BDI => | 18.89 |  |  |  | 18.89
[6 empty] | Quant. => | 480 | 9067.2 |  |  |  | 9067.2
4.1.6.16 | Código | Banco | Descrição | Tipo |  | Und | Quant. | Valor Unit | Total | 4.89 | 2.44 | Valor Unit
Composição | 071277 | AGETOP CIVIL | EMENDA INTERNA PARA ELETROCALHA (50 X 50 MM) | 7 |  | Un | 1 | 7.3324 | 7.33 |  |  | 7.97
Insumo | 0008 | AGETOP CIVIL | AJUDANTE | Mão de Obra |  | h | 0.15 | 13.5332 | 2.02 |  |  | 14.71
Insumo | 0012 | AGETOP CIVIL | ELETRICISTA | Mão de Obra |  | h | 0.15 | 19.136 | 2.87 |  |  | 20.8
Insumo | 3835 | AGETOP CIVIL | EMENDA INTERNA PARA ELETROCALHA (50 X 50 mm) | Material |  | un | 1 | 2.438 | 2.43 |  |  | 2.65
|  |  |  | MO sem LS => | 5.32 | LS => | 0 | 5.32 |  |  |  | 5.32
|  |  |  | Valor do BDI => | 0 |  | Valor com BDI => | 7.97 |  |  |  | 7.97
[6 empty] | Quant. => | 26 | 207.22 |  |  |  | 207.22
4.1.6.17 | Código | Banco | Descrição | Tipo |  | Und | Quant. | Valor Unit | Total | 19.59 | 133.13 | Valor Unit
Composição | 071450 | AGETOP CIVIL | INTERRUPTOR DIFERENCIAL RESIDUAL (D.R.) BIPOLAR DE 25A-30mA | 7 |  | Un | 1 | 152.7292 | 152.72 |  |  | 166.01
Insumo | 0008 | AGETOP CIVIL | AJUDANTE | Mão de Obra |  | h | 0.6 | 13.5332 | 8.11 |  |  | 14.71
Insumo | 0012 | AGETOP CIVIL | ELETRICISTA | Mão de Obra |  | h | 0.6 | 19.136 | 11.48 |  |  | 20.8
Insumo | 3944 | AGETOP CIVIL | INTERRUPTOR DIFERENCIAL RESIDUAL (DR) BIPOLAR DE 25A-30MA | Material |  | un | 1 | 133.1332 | 133.13 |  |  | 144.71
|  |  |  | MO sem LS => | 21.3 | LS => | 0 | 21.3 |  |  |  | 21.3
|  |  |  | Valor do BDI => | 0 |  | Valor com BDI => | 166.01 |  |  |  | 166.01
[6 empty] | Quant. => | 9 | 1494.09 |  |  |  | 1494.09
4.1.6.18 | Código | Banco | Descrição | Tipo |  | Und | Quant. | Valor Unit | Total | 1.95 | 2.1 | Valor Unit
Composição | 071721 | AGETOP CIVIL | LUVA EM AÇO ZINCADO DIÂMETRO 1" | 7 |  | Un | 1 | 4.0572 | 4.05 |  |  | 4.41
Insumo | 0008 | AGETOP CIVIL | AJUDANTE | Mão de Obra |  | h | 0.06 | 13.5332 | 0.81 |  |  | 14.71
Insumo | 0012 | AGETOP CIVIL | ELETRICISTA | Mão de Obra |  | h | 0.06 | 19.136 | 1.14 |  |  | 20.8
Insumo | 3369 | AGETOP CIVIL | LUVA EM AÇO ZINCADO (ELETROLITICO) DIAMETRO 1" | Material |  | un | 1 | 2.1068 | 2.1 |  |  | 2.29
|  |  |  | MO sem LS => | 2.12 | LS => | 0 | 2.12 |  |  |  | 2.12
|  |  |  | Valor do BDI => | 0 |  | Valor com BDI => | 4.41 |  |  |  | 4.41
[6 empty] | Quant. => | 5 | 22.05 |  |  |  | 22.05
4.1.6.19 | Código | Banco | Descrição | Tipo |  | Und | Quant. | Valor Unit | Total | 1.3 | 1.57 | Valor Unit
Composição | 071722 | AGETOP CIVIL | LUVA EM AÇO ZINCADO DIÂMETRO 3/4" | 7 |  | Un | 1 | 2.8796 | 2.87 |  |  | 3.13
Insumo | 0008 | AGETOP CIVIL | AJUDANTE | Mão de Obra |  | h | 0.04 | 13.5332 | 0.54 |  |  | 14.71
Insumo | 0012 | AGETOP CIVIL | ELETRICISTA | Mão de Obra |  | h | 0.04 | 19.136 | 0.76 |  |  | 20.8
Insumo | 3376 | AGETOP CIVIL | LUVA EM AÇO ZINCADO (ELETROLITICO) DIAMETRO 3/4" | Material |  | un | 1 | 1.5824 | 1.58 |  |  | 1.72
|  |  |  | MO sem LS => | 1.41 | LS => | 0 | 1.41 |  |  |  | 1.41
|  |  |  | Valor do BDI => | 0 |  | Valor com BDI => | 3.13 |  |  |  | 3.13
[6 empty] | Quant. => | 223 | 697.99 |  |  |  | 697.99
4.1.6.20 | Código | Banco | Descrição | Tipo |  | Und | Quant. | Valor Unit | Total | 0.32 | 0.11 | Valor Unit
Composição | 071861 | AGETOP CIVIL | PARAFUSO P/BUCHA S-6 | 7 |  | Un | 1 | 0.4324 | 0.43 |  |  | 0.47
Insumo | 0008 | AGETOP CIVIL | AJUDANTE | Mão de Obra |  | h | 0.0101 | 13.5332 | 0.13 |  |  | 14.71
Insumo | 0012 | AGETOP CIVIL | ELETRICISTA | Mão de Obra |  | h | 0.0101 | 19.136 | 0.19 |  |  | 20.8
Insumo | 3393 | AGETOP CIVIL | PARAFUSO P/BUCHA S-6 | Material |  | un | 1 | 0.1104 | 0.11 |  |  | 0.12
|  |  |  | MO sem LS => | 0.35 | LS => | 0 | 0.35 |  |  |  | 0.35
|  |  |  | Valor do BDI => | 0 |  | Valor com BDI => | 0.47 |  |  |  | 0.47
[6 empty] | Quant. => | 820 | 385.4 |  |  |  | 385.4
4.1.6.21 | Código | Banco | Descrição | Tipo |  | Und | Quant. | Valor Unit | Total | 0.2 | 0.23 | Valor Unit
Composição | 071872 | AGETOP CIVIL | PARAFUSO SEXTAVADO CABEÇA LENTILHA D = 1/4" X 5/8" | 7 |  | Un | 1 | 0.4324 | 0.43 |  |  | 0.47
Insumo | 0008 | AGETOP CIVIL | AJUDANTE | Mão de Obra |  | h | 0.0066 | 13.5332 | 0.08 |  |  | 14.71
Insumo | 0012 | AGETOP CIVIL | ELETRICISTA | Mão de Obra |  | h | 0.0066 | 19.136 | 0.12 |  |  | 20.8
Insumo | 3821 | AGETOP CIVIL | PARAFUSO SEXTAVADO CABEÇA LENTILHA D = 1/4" X 5/8" | Material |  | un | 1 | 0.23 | 0.23 |  |  | 0.25
|  |  |  | MO sem LS => | 0.22 | LS => | 0 | 0.22 |  |  |  | 0.22
|  |  |  | Valor do BDI => | 0 |  | Valor com BDI => | 0.47 |  |  |  | 0.47
[6 empty] | Quant. => | 208 | 97.76 |  |  |  | 97.76
4.1.6.22 | Código | Banco | Descrição | Tipo |  | Und | Quant. | Valor Unit | Total | 0.2 | 0.14 | Valor Unit
Composição | 071981 | AGETOP CIVIL | PORCA SEXTAVADA DIAMETRO 1/4" | 7 |  | Un | 1 | 0.3404 | 0.34 |  |  | 0.37
Insumo | 0008 | AGETOP CIVIL | AJUDANTE | Mão de Obra |  | h | 0.0066 | 13.5332 | 0.08 |  |  | 14.71
Insumo | 0012 | AGETOP CIVIL | ELETRICISTA | Mão de Obra |  | h | 0.0066 | 19.136 | 0.12 |  |  | 20.8
Insumo | 3816 | AGETOP CIVIL | PORCA SEXTAVADA D = 1/4" | Material |  | un | 1 | 0.138 | 0.13 |  |  | 0.15
|  |  |  | MO sem LS => | 0.22 | LS => | 0 | 0.22 |  |  |  | 0.22
|  |  |  | Valor do BDI => | 0 |  | Valor com BDI => | 0.37 |  |  |  | 0.37
[6 empty] | Quant. => | 208 | 76.96 |  |  |  | 76.96
4.1.6.23 | Código | Banco | Descrição | Tipo |  | Und | Quant. | Valor Unit | Total | 3.91 | 2.28 | Valor Unit
Composição | 072326 | AGETOP CIVIL | SAIDA HORIZONTAL PARA ELETRODUTO D=1" | 7 |  | Un | 1 | 6.1916 | 6.19 |  |  | 6.73
Insumo | 0008 | AGETOP CIVIL | AJUDANTE | Mão de Obra |  | h | 0.12 | 13.5332 | 1.62 |  |  | 14.71
Insumo | 0012 | AGETOP CIVIL | ELETRICISTA | Mão de Obra |  | h | 0.12 | 19.136 | 2.29 |  |  | 20.8
Insumo | 3808 | AGETOP CIVIL | SAIDA HORIZONTAL PARA ELETRODUTO D=1" | Material |  | un | 1 | 2.2816 | 2.28 |  |  | 2.48
|  |  |  | MO sem LS => | 4.25 | LS => | 0 | 4.25 |  |  |  | 4.25
|  |  |  | Valor do BDI => | 0 |  | Valor com BDI => | 6.73 |  |  |  | 6.73
[6 empty] | Quant. => | 2 | 13.46 |  |  |  | 13.46
4.1.6.24 | Código | Banco | Descrição | Tipo |  | Und | Quant. | Valor Unit | Total | 6.52 | 6.03 | Valor Unit
Composição | 072376 | AGETOP CIVIL | TAMPA DE ENCAIXE PARA ELETROCALHA DE 50 X 50 MM | 7 |  | M | 1 | 12.558 | 12.55 |  |  | 13.65
Insumo | 0008 | AGETOP CIVIL | AJUDANTE | Mão de Obra |  | h | 0.2 | 13.5332 | 2.7 |  |  | 14.71
Insumo | 0012 | AGETOP CIVIL | ELETRICISTA | Mão de Obra |  | h | 0.2 | 19.136 | 3.82 |  |  | 20.8
Insumo | 3804 | AGETOP CIVIL | TAMPA DE ENCAIXE PARA ELETROCALHA DE 50 X 50 MM | Material |  | m | 1 | 6.026 | 6.02 |  |  | 6.55
|  |  |  | MO sem LS => | 7.1 | LS => | 0 | 7.1 |  |  |  | 7.1
|  |  |  | Valor do BDI => | 0 |  | Valor com BDI => | 13.65 |  |  |  | 13.65
[6 empty] | Quant. => | 51 | 696.15 |  |  |  | 696.15
4.1.6.25 | Código | Banco | Descrição | Tipo |  | Und | Quant. | Valor Unit | Total | 3.91 | 2.02 | Valor Unit
Composição | 072325 | AGETOP CIVIL | SAIDA HORIZONTAL PARA ELETRODUTO D=3/4" | 7 |  | Un | 1 | 5.934 | 5.93 |  |  | 6.45
Insumo | 0008 | AGETOP CIVIL | AJUDANTE | Mão de Obra |  | h | 0.12 | 13.5332 | 1.62 |  |  | 14.71
Insumo | 0012 | AGETOP CIVIL | ELETRICISTA | Mão de Obra |  | h | 0.12 | 19.136 | 2.29 |  |  | 20.8
Insumo | 3809 | AGETOP CIVIL | SAIDA HORIZONTAL PARA ELETRODUTO D=3/4" | Material |  | un | 1 | 2.024 | 2.02 |  |  | 2.2
|  |  |  | MO sem LS => | 4.25 | LS => | 0 | 4.25 |  |  |  | 4.25
|  |  |  | Valor do BDI => | 0 |  | Valor com BDI => | 6.45 |  |  |  | 6.45
[6 empty] | Quant. => | 18 | 116.1 |  |  |  | 116.1
4.1.6.26 | Código | Banco | Descrição | Tipo |  | Und | Quant. | Valor Unit | Total | 5.22 | 21.9 | Valor Unit
Composição | 072374 | AGETOP CIVIL | TE HORIZONTAL PARA ELETROCALHA 50 X 50 MM | 7 |  | Un | 1 | 27.1216 | 27.12 |  |  | 29.48
Insumo | 0008 | AGETOP CIVIL | AJUDANTE | Mão de Obra |  | h | 0.16 | 13.5332 | 2.16 |  |  | 14.71
Insumo | 0012 | AGETOP CIVIL | ELETRICISTA | Mão de Obra |  | h | 0.16 | 19.136 | 3.06 |  |  | 20.8
Insumo | 3794 | AGETOP CIVIL | TE HORIZONTAL PARA ELETROCALHA 50 X 50 MM | Material |  | un | 1 | 21.9052 | 21.9 |  |  | 23.81
|  |  |  | MO sem LS => | 5.67 | LS => | 0 | 5.67 |  |  |  | 5.67
|  |  |  | Valor do BDI => | 0 |  | Valor com BDI => | 29.48 |  |  |  | 29.48
[6 empty] | Quant. => | 1 | 29.48 |  |  |  | 29.48
4.1.6.27 | Código | Banco | Descrição | Tipo |  | Und | Quant. | Valor Unit | Total | 5.22 | 13.99 | Valor Unit
Composição | 072560 | AGETOP CIVIL | TERMINAL PARA ELETROCALHA 50 X 50 MM | 7 |  | Un | 1 | 19.2188 | 19.21 |  |  | 20.89
Insumo | 0008 | AGETOP CIVIL | AJUDANTE | Mão de Obra |  | h | 0.16 | 13.5332 | 2.16 |  |  | 14.71
Insumo | 0012 | AGETOP CIVIL | ELETRICISTA | Mão de Obra |  | h | 0.16 | 19.136 | 3.06 |  |  | 20.8
Insumo | 3800 | AGETOP CIVIL | TERMINAL PARA ELETROCALHA 50 X 50 MM | Material |  | un | 1 | 14.0024 | 14 |  |  | 15.22
|  |  |  | MO sem LS => | 5.67 | LS => | 0 | 5.67 |  |  |  | 5.67
|  |  |  | Valor do BDI => | 0 |  | Valor com BDI => | 20.89 |  |  |  | 20.89
[6 empty] | Quant. => | 3 | 62.67 |  |  |  | 62.67
4.1.6.28 | Código | Banco | Descrição | Tipo |  | Und | Quant. | Valor Unit | Total | 1 | 1.53 | Valor Unit
Composição | 91924 | SINAPI | CABO DE COBRE FLEXÍVEL ISOLADO, 1,5 MM², ANTI-CHAMA 450/750 V, PARA CIRCUITOS TERMINAIS - FORNECIMENTO E INSTALAÇÃO. AF_03/2023 | INEL - INSTALAÇÃO ELÉTRICA/ELETRIFICAÇÃO E ILUMINAÇÃO EXTERNA |  | M | 1 | 2.53 | 2.53 |  |  | 2.75
Composição Auxiliar | 88247 | SINAPI | AUXILIAR DE ELETRICISTA COM ENCARGOS COMPLEMENTARES | SEDI - SERVIÇOS DIVERSOS |  | H | 0.023 | 18.3908 | 0.42 |  |  | 19.99
Composição Auxiliar | 88264 | SINAPI | ELETRICISTA COM ENCARGOS COMPLEMENTARES | SEDI - SERVIÇOS DIVERSOS |  | H | 0.023 | 25.3092 | 0.58 |  |  | 27.51
Insumo | 00001013 | SINAPI | CABO DE COBRE, FLEXIVEL, CLASSE 4 OU 5, ISOLACAO EM PVC/A, ANTICHAMA BWF-B, 1 CONDUTOR, 450/750 V, SECAO NOMINAL 1,5 MM2 | Material |  | M | 1.2434 | 1.2236 | 1.52 |  |  | 1.33
Insumo | 00021127 | SINAPI | FITA ISOLANTE ADESIVA ANTICHAMA, USO ATE 750 V, EM ROLO DE 19 MM X 5 M | Material |  | UN | 0.0094 | 2.76 | 0.02 |  |  | 3
|  |  |  | MO sem LS => | 0.81 | LS => | 0 | 0.81 |  |  |  | 0.81
|  |  |  | Valor do BDI => | 0 |  | Valor com BDI => | 2.75 |  |  |  | 2.75
[6 empty] | Quant. => | 1120 | 3080 |  |  |  | 3080
4.1.6.29 | Código | Banco | Descrição | Tipo |  | Und | Quant. | Valor Unit | Total | 1.26 | 2.42 | Valor Unit
Composição | 91926 | SINAPI | CABO DE COBRE FLEXÍVEL ISOLADO, 2,5 MM², ANTI-CHAMA 450/750 V, PARA CIRCUITOS TERMINAIS - FORNECIMENTO E INSTALAÇÃO. AF_03/2023 | INEL - INSTALAÇÃO ELÉTRICA/ELETRIFICAÇÃO E ILUMINAÇÃO EXTERNA |  | M | 1 | 3.68 | 3.68 |  |  | 4
Composição Auxiliar | 88247 | SINAPI | AUXILIAR DE ELETRICISTA COM ENCARGOS COMPLEMENTARES | SEDI - SERVIÇOS DIVERSOS |  | H | 0.029 | 18.3908 | 0.53 |  |  | 19.99
Composição Auxiliar | 88264 | SINAPI | ELETRICISTA COM ENCARGOS COMPLEMENTARES | SEDI - SERVIÇOS DIVERSOS |  | H | 0.029 | 25.3092 | 0.73 |  |  | 27.51
Insumo | 00001014 | SINAPI | CABO DE COBRE, FLEXIVEL, CLASSE 4 OU 5, ISOLACAO EM PVC/A, ANTICHAMA BWF-B, 1 CONDUTOR, 450/750 V, SECAO NOMINAL 2,5 MM2 | Material |  | M | 1.2434 | 1.9412 | 2.41 |  |  | 2.11
Insumo | 00021127 | SINAPI | FITA ISOLANTE ADESIVA ANTICHAMA, USO ATE 750 V, EM ROLO DE 19 MM X 5 M | Material |  | UN | 0.0094 | 2.76 | 0.02 |  |  | 3
|  |  |  | MO sem LS => | 1.02 | LS => | 0 | 1.02 |  |  |  | 1.02
|  |  |  | Valor do BDI => | 0 |  | Valor com BDI => | 4 |  |  |  | 4
[6 empty] | Quant. => | 1130 | 4520 |  |  |  | 4520
4.1.6.30 | Código | Banco | Descrição | Tipo |  | Und | Quant. | Valor Unit | Total | 0.27 | 5.44 | Valor Unit
Composição | 91928 | SINAPI | CABO DE COBRE FLEXÍVEL ISOLADO, 4 MM², ANTI-CHAMA 450/750 V, PARA CIRCUITOS TERMINAIS - FORNECIMENTO E INSTALAÇÃO. AF_12/2015 | INEL - INSTALAÇÃO ELÉTRICA/ELETRIFICAÇÃO E ILUMINAÇÃO EXTERNA |  | M | 1 | 5.7132 | 5.71 |  |  | 6.21
Composição Auxiliar | 88247 | SINAPI | AUXILIAR DE ELETRICISTA COM ENCARGOS COMPLEMENTARES | SEDI - SERVIÇOS DIVERSOS |  | H | 0.039 | 18.3908 | 0.71 |  |  | 19.99
Composição Auxiliar | 88264 | SINAPI | ELETRICISTA COM ENCARGOS COMPLEMENTARES | SEDI - SERVIÇOS DIVERSOS |  | H | 0.039 | 25.3092 | 0.98 |  |  | 27.51
Insumo | 00000981 | SINAPI | CABO DE COBRE, FLEXIVEL, CLASSE 4 OU 5, ISOLACAO EM PVC/A, ANTICHAMA BWF-B, 1 CONDUTOR, 450/750 V, SECAO NOMINAL 4 MM2 | Material |  | M | 1.2434 | 3.22 | 4 |  |  | 3.5
Insumo | 00021127 | SINAPI | FITA ISOLANTE ADESIVA ANTICHAMA, USO ATE 750 V, EM ROLO DE 19 MM X 5 M | Material |  | UN | 0.0094 | 2.76 | 0.02 |  |  | 3
|  |  |  | MO sem LS => | 1.37 | LS => | 0 | 1.37 |  |  |  | 1.37
|  |  |  | Valor do BDI => | 0 |  | Valor com BDI => | 6.21 |  |  |  | 6.21
[6 empty] | Quant. => | 570 | 3539.7 |  |  |  | 3539.7
4.1.6.31 | Código | Banco | Descrição | Tipo |  | Und | Quant. | Valor Unit | Total | 1.53 | 8.54 | Valor Unit
Composição | 93653 | SINAPI | DISJUNTOR MONOPOLAR TIPO DIN, CORRENTE NOMINAL DE 10A - FORNECIMENTO E INSTALAÇÃO. AF_10/2020 | INEL - INSTALAÇÃO ELÉTRICA/ELETRIFICAÇÃO E ILUMINAÇÃO EXTERNA |  | UN | 1 | 10.074 | 10.07 |  |  | 10.95
Composição Auxiliar | 88247 | SINAPI | AUXILIAR DE ELETRICISTA COM ENCARGOS COMPLEMENTARES | SEDI - SERVIÇOS DIVERSOS |  | H | 0.0352 | 18.3908 | 0.64 |  |  | 19.99
Composição Auxiliar | 88264 | SINAPI | ELETRICISTA COM ENCARGOS COMPLEMENTARES | SEDI - SERVIÇOS DIVERSOS |  | H | 0.0352 | 25.3092 | 0.89 |  |  | 27.51
Insumo | 00001570 | SINAPI | TERMINAL A COMPRESSAO EM COBRE ESTANHADO PARA CABO 2,5 MM2, 1 FURO E 1 COMPRESSAO, PARA PARAFUSO DE FIXACAO M5 | Material |  | UN | 1 | 0.8924 | 0.89 |  |  | 0.97
Insumo | 00034653 | SINAPI | DISJUNTOR TIPO DIN/IEC, MONOPOLAR DE 6 ATE 32A | Material |  | UN | 1 | 7.6544 | 7.65 |  |  | 8.32
|  |  |  | MO sem LS => | 1.24 | LS => | 0 | 1.24 |  |  |  | 1.24
|  |  |  | Valor do BDI => | 0 |  | Valor com BDI => | 10.95 |  |  |  | 10.95
[6 empty] | Quant. => | 3 | 32.85 |  |  |  | 32.85
4.1.6.32 | Código | Banco | Descrição | Tipo |  | Und | Quant. | Valor Unit | Total | 2.07 | 8.54 | Valor Unit
Composição | 93654 | SINAPI | DISJUNTOR MONOPOLAR TIPO DIN, CORRENTE NOMINAL DE 16A - FORNECIMENTO E INSTALAÇÃO. AF_10/2020 | INEL - INSTALAÇÃO ELÉTRICA/ELETRIFICAÇÃO E ILUMINAÇÃO EXTERNA |  | UN | 1 | 10.6168 | 10.61 |  |  | 11.54
Composição Auxiliar | 88247 | SINAPI | AUXILIAR DE ELETRICISTA COM ENCARGOS COMPLEMENTARES | SEDI - SERVIÇOS DIVERSOS |  | H | 0.0476 | 18.3908 | 0.87 |  |  | 19.99
Composição Auxiliar | 88264 | SINAPI | ELETRICISTA COM ENCARGOS COMPLEMENTARES | SEDI - SERVIÇOS DIVERSOS |  | H | 0.0476 | 25.3092 | 1.2 |  |  | 27.51
Insumo | 00001570 | SINAPI | TERMINAL A COMPRESSAO EM COBRE ESTANHADO PARA CABO 2,5 MM2, 1 FURO E 1 COMPRESSAO, PARA PARAFUSO DE FIXACAO M5 | Material |  | UN | 1 | 0.8924 | 0.89 |  |  | 0.97
Insumo | 00034653 | SINAPI | DISJUNTOR TIPO DIN/IEC, MONOPOLAR DE 6 ATE 32A | Material |  | UN | 1 | 7.6544 | 7.65 |  |  | 8.32
|  |  |  | MO sem LS => | 1.68 | LS => | 0 | 1.68 |  |  |  | 1.68
|  |  |  | Valor do BDI => | 0 |  | Valor com BDI => | 11.54 |  |  |  | 11.54
[6 empty] | Quant. => | 9 | 103.86 |  |  |  | 103.86
4.1.6.33 | Código | Banco | Descrição | Tipo |  | Und | Quant. | Valor Unit | Total | 11.93 | 57.92 | Valor Unit
Composição | 93671 | SINAPI | DISJUNTOR TRIPOLAR TIPO DIN, CORRENTE NOMINAL DE 32A - FORNECIMENTO E INSTALAÇÃO. AF_10/2020 | INEL - INSTALAÇÃO ELÉTRICA/ELETRIFICAÇÃO E ILUMINAÇÃO EXTERNA |  | UN | 1 | 69.8556 | 69.85 |  |  | 75.93
Composição Auxiliar | 88247 | SINAPI | AUXILIAR DE ELETRICISTA COM ENCARGOS COMPLEMENTARES | SEDI - SERVIÇOS DIVERSOS |  | H | 0.2734 | 18.3908 | 5.02 |  |  | 19.99
Composição Auxiliar | 88264 | SINAPI | ELETRICISTA COM ENCARGOS COMPLEMENTARES | SEDI - SERVIÇOS DIVERSOS |  | H | 0.2734 | 25.3092 | 6.91 |  |  | 27.51
Insumo | 00001573 | SINAPI | TERMINAL A COMPRESSAO EM COBRE ESTANHADO PARA CABO 6 MM2, 1 FURO E 1 COMPRESSAO, PARA PARAFUSO DE FIXACAO M6 | Material |  | UN | 3 | 1.38 | 4.14 |  |  | 1.5
Insumo | 00034709 | SINAPI | DISJUNTOR TIPO DIN/IEC, TRIPOLAR DE 10 ATE 50A | Material |  | UN | 1 | 53.774 | 53.77 |  |  | 58.45
|  |  |  | MO sem LS => | 9.68 | LS => | 0 | 9.68 |  |  |  | 9.68
|  |  |  | Valor do BDI => | 0 |  | Valor com BDI => | 75.93 |  |  |  | 75.93
[6 empty] | Quant. => | 2 | 151.86 |  |  |  | 151.86
4.1.6.34 | Código | Banco | Descrição | Tipo |  | Und | Quant. | Valor Unit | Total | 0 | 30.13 | Valor Unit
Composição | 91955 | SINAPI | INTERRUPTOR PARALELO (1 MÓDULO), 10A/250V, INCLUINDO SUPORTE E PLACA - FORNECIMENTO E INSTALAÇÃO. AF_12/2015 | INEL - INSTALAÇÃO ELÉTRICA/ELETRIFICAÇÃO E ILUMINAÇÃO EXTERNA |  | UN | 1 | 30.13 | 30.13 |  |  | 32.75
Composição Auxiliar | 91946 | SINAPI | SUPORTE PARAFUSADO COM PLACA DE ENCAIXE 4" X 2" MÉDIO (1,30 M DO PISO) PARA PONTO ELÉTRICO - FORNECIMENTO E INSTALAÇÃO. AF_12/2015 | INEL - INSTALAÇÃO ELÉTRICA/ELETRIFICAÇÃO E ILUMINAÇÃO EXTERNA |  | UN | 1 | 9.1172 | 9.11 |  |  | 9.91
Composição Auxiliar | 91954 | SINAPI | INTERRUPTOR PARALELO (1 MÓDULO), 10A/250V, SEM SUPORTE E SEM PLACA - FORNECIMENTO E INSTALAÇÃO. AF_12/2015 | INEL - INSTALAÇÃO ELÉTRICA/ELETRIFICAÇÃO E ILUMINAÇÃO EXTERNA |  | UN | 1 | 21.0128 | 21.01 |  |  | 22.84
|  |  |  | MO sem LS => | 15.74 | LS => | 0 | 15.74 |  |  |  | 15.74
|  |  |  | Valor do BDI => | 0 |  | Valor com BDI => | 32.75 |  |  |  | 32.75
[6 empty] | Quant. => | 2 | 65.5 |  |  |  | 65.5
4.1.6.35 | Código | Banco | Descrição | Tipo |  | Und | Quant. | Valor Unit | Total | 0 | 24.74 | Valor Unit
Composição | 91953 | SINAPI | INTERRUPTOR SIMPLES (1 MÓDULO), 10A/250V, INCLUINDO SUPORTE E PLACA - FORNECIMENTO E INSTALAÇÃO. AF_12/2015 | INEL - INSTALAÇÃO ELÉTRICA/ELETRIFICAÇÃO E ILUMINAÇÃO EXTERNA |  | UN | 1 | 24.748 | 24.74 |  |  | 26.9
Composição Auxiliar | 91946 | SINAPI | SUPORTE PARAFUSADO COM PLACA DE ENCAIXE 4" X 2" MÉDIO (1,30 M DO PISO) PARA PONTO ELÉTRICO - FORNECIMENTO E INSTALAÇÃO. AF_12/2015 | INEL - INSTALAÇÃO ELÉTRICA/ELETRIFICAÇÃO E ILUMINAÇÃO EXTERNA |  | UN | 1 | 9.1172 | 9.11 |  |  | 9.91
Composição Auxiliar | 91952 | SINAPI | INTERRUPTOR SIMPLES (1 MÓDULO), 10A/250V, SEM SUPORTE E SEM PLACA - FORNECIMENTO E INSTALAÇÃO. AF_12/2015 | INEL - INSTALAÇÃO ELÉTRICA/ELETRIFICAÇÃO E ILUMINAÇÃO EXTERNA |  | UN | 1 | 15.6308 | 15.63 |  |  | 16.99
|  |  |  | MO sem LS => | 12.73 | LS => | 0 | 12.73 |  |  |  | 12.73
|  |  |  | Valor do BDI => | 0 |  | Valor com BDI => | 26.9 |  |  |  | 26.9
[6 empty] | Quant. => | 3 | 80.7 |  |  |  | 80.7
4.1.6.36 | Código | Banco | Descrição | Tipo |  | Und | Quant. | Valor Unit | Total | 0 | 37.67 | Valor Unit
Composição | 91959 | SINAPI | INTERRUPTOR SIMPLES (2 MÓDULOS), 10A/250V, INCLUINDO SUPORTE E PLACA - FORNECIMENTO E INSTALAÇÃO. AF_12/2015 | INEL - INSTALAÇÃO ELÉTRICA/ELETRIFICAÇÃO E ILUMINAÇÃO EXTERNA |  | UN | 1 | 37.674 | 37.67 |  |  | 40.95
Composição Auxiliar | 91946 | SINAPI | SUPORTE PARAFUSADO COM PLACA DE ENCAIXE 4" X 2" MÉDIO (1,30 M DO PISO) PARA PONTO ELÉTRICO - FORNECIMENTO E INSTALAÇÃO. AF_12/2015 | INEL - INSTALAÇÃO ELÉTRICA/ELETRIFICAÇÃO E ILUMINAÇÃO EXTERNA |  | UN | 1 | 9.1172 | 9.11 |  |  | 9.91
Composição Auxiliar | 91958 | SINAPI | INTERRUPTOR SIMPLES (2 MÓDULOS), 10A/250V, SEM SUPORTE E SEM PLACA - FORNECIMENTO E INSTALAÇÃO. AF_12/2015 | INEL - INSTALAÇÃO ELÉTRICA/ELETRIFICAÇÃO E ILUMINAÇÃO EXTERNA |  | UN | 1 | 28.5568 | 28.55 |  |  | 31.04
|  |  |  | MO sem LS => | 18.76 | LS => | 0 | 18.76 |  |  |  | 18.76
|  |  |  | Valor do BDI => | 0 |  | Valor com BDI => | 40.95 |  |  |  | 40.95
[6 empty] | Quant. => | 4 | 163.8 |  |  |  | 163.8
4.1.6.37 | Código | Banco | Descrição | Tipo |  | Und | Quant. | Valor Unit | Total | 0 | 50.6 | Valor Unit
Composição | 91967 | SINAPI | INTERRUPTOR SIMPLES (3 MÓDULOS), 10A/250V, INCLUINDO SUPORTE E PLACA - FORNECIMENTO E INSTALAÇÃO. AF_03/2023 | INEL - INSTALAÇÃO ELÉTRICA/ELETRIFICAÇÃO E ILUMINAÇÃO EXTERNA |  | UN | 1 | 50.6092 | 50.6 |  |  | 55.01
Composição Auxiliar | 91946 | SINAPI | SUPORTE PARAFUSADO COM PLACA DE ENCAIXE 4" X 2" MÉDIO (1,30 M DO PISO) PARA PONTO ELÉTRICO - FORNECIMENTO E INSTALAÇÃO. AF_12/2015 | INEL - INSTALAÇÃO ELÉTRICA/ELETRIFICAÇÃO E ILUMINAÇÃO EXTERNA |  | UN | 1 | 9.1172 | 9.11 |  |  | 9.91
Composição Auxiliar | 91966 | SINAPI | INTERRUPTOR SIMPLES (3 MÓDULOS), 10A/250V, SEM SUPORTE E SEM PLACA - FORNECIMENTO E INSTALAÇÃO. AF_03/2023 | INEL - INSTALAÇÃO ELÉTRICA/ELETRIFICAÇÃO E ILUMINAÇÃO EXTERNA |  | UN | 1 | 41.492 | 41.49 |  |  | 45.1
|  |  |  | MO sem LS => | 24.78 | LS => | 0 | 24.78 |  |  |  | 24.78
|  |  |  | Valor do BDI => | 0 |  | Valor com BDI => | 55.01 |  |  |  | 55.01
[6 empty] | Quant. => | 5 | 275.05 |  |  |  | 275.05
4.1.6.38 | Código | Banco | Descrição | Tipo |  | Und | Quant. | Valor Unit | Total | 5.44 | 9.39 | Valor Unit
Composição | 97610 | SINAPI | LÂMPADA COMPACTA DE LED 10 W, BASE E27 - FORNECIMENTO E INSTALAÇÃO. AF_02/2020 | INEL - INSTALAÇÃO ELÉTRICA/ELETRIFICAÇÃO E ILUMINAÇÃO EXTERNA |  | UN | 1 | 14.8304 | 14.83 |  |  | 16.12
Composição Auxiliar | 88247 | SINAPI | AUXILIAR DE ELETRICISTA COM ENCARGOS COMPLEMENTARES | SEDI - SERVIÇOS DIVERSOS |  | H | 0.069 | 18.3908 | 1.26 |  |  | 19.99
Composição Auxiliar | 88264 | SINAPI | ELETRICISTA COM ENCARGOS COMPLEMENTARES | SEDI - SERVIÇOS DIVERSOS |  | H | 0.1655 | 25.3092 | 4.18 |  |  | 27.51
Insumo | 00012295 | SINAPI | SOQUETE DE BAQUELITE BASE E27, PARA LAMPADAS | Material |  | UN | 1 | 2.0332 | 2.03 |  |  | 2.21
Insumo | 00038194 | SINAPI | LAMPADA LED 10 W BIVOLT BRANCA, FORMATO TRADICIONAL (BASE E27) | Material |  | UN | 1 | 7.3508 | 7.35 |  |  | 7.99
|  |  |  | MO sem LS => | 4.51 | LS => | 0 | 4.51 |  |  |  | 4.51
|  |  |  | Valor do BDI => | 0 |  | Valor com BDI => | 16.12 |  |  |  | 16.12
[6 empty] | Quant. => | 28 | 451.36 |  |  |  | 451.36
4.1.6.39 | Código | Banco | Descrição | Tipo |  | Und | Quant. | Valor Unit | Total | 8.16 | 18.16 | Valor Unit
Composição | 100903 | SINAPI | LÂMPADA TUBULAR LED DE 18/20 W, BASE G13 - FORNECIMENTO E INSTALAÇÃO. AF_02/2020_PS | INEL - INSTALAÇÃO ELÉTRICA/ELETRIFICAÇÃO E ILUMINAÇÃO EXTERNA |  | UN | 1 | 26.3212 | 26.32 |  |  | 28.61
Composição Auxiliar | 88247 | SINAPI | AUXILIAR DE ELETRICISTA COM ENCARGOS COMPLEMENTARES | SEDI - SERVIÇOS DIVERSOS |  | H | 0.1033 | 18.3908 | 1.89 |  |  | 19.99
Composição Auxiliar | 88264 | SINAPI | ELETRICISTA COM ENCARGOS COMPLEMENTARES | SEDI - SERVIÇOS DIVERSOS |  | H | 0.2478 | 25.3092 | 6.27 |  |  | 27.51
Insumo | 00012295 | SINAPI | SOQUETE DE BAQUELITE BASE E27, PARA LAMPADAS | Material |  | UN | 2 | 2.0332 | 4.06 |  |  | 2.21
Insumo | 00039387 | SINAPI | LAMPADA LED TUBULAR BIVOLT 18/20 W, BASE G13 | Material |  | UN | 1 | 14.0944 | 14.09 |  |  | 15.32
|  |  |  | MO sem LS => | 6.76 | LS => | 0 | 6.76 |  |  |  | 6.76
|  |  |  | Valor do BDI => | 0 |  | Valor com BDI => | 28.61 |  |  |  | 28.61
[6 empty] | Quant. => | 148 | 4234.28 |  |  |  | 4234.28
4.1.6.40 | Código | Banco | Descrição | Tipo |  | Und | Quant. | Valor Unit | Total | 27.68 | 542.84 | Valor Unit
Composição | 101880 | SINAPI | QUADRO DE DISTRIBUIÇÃO DE ENERGIA EM CHAPA DE AÇO GALVANIZADO, DE EMBUTIR, COM BARRAMENTO TRIFÁSICO, PARA 30 DISJUNTORES DIN 150A - FORNECIMENTO E INSTALAÇÃO. AF_10/2020 | INEL - INSTALAÇÃO ELÉTRICA/ELETRIFICAÇÃO E ILUMINAÇÃO EXTERNA |  | UN | 1 | 570.5288 | 570.52 |  |  | 620.14
Composição Auxiliar | 87367 | SINAPI | ARGAMASSA TRAÇO 1:1:6 (EM VOLUME DE CIMENTO, CAL E AREIA MÉDIA ÚMIDA) PARA EMBOÇO/MASSA ÚNICA/ASSENTAMENTO DE ALVENARIA DE VEDAÇÃO, PREPARO MANUAL. AF_08/2019 | SEDI - SERVIÇOS DIVERSOS |  | m³ | 0.0192 | 647.6892 | 12.43 |  |  | 704.01
Composição Auxiliar | 88247 | SINAPI | AUXILIAR DE ELETRICISTA COM ENCARGOS COMPLEMENTARES | SEDI - SERVIÇOS DIVERSOS |  | H | 0.6337 | 18.3908 | 11.65 |  |  | 19.99
Composição Auxiliar | 88264 | SINAPI | ELETRICISTA COM ENCARGOS COMPLEMENTARES | SEDI - SERVIÇOS DIVERSOS |  | H | 0.6337 | 25.3092 | 16.03 |  |  | 27.51
Insumo | 00012041 | SINAPI | QUADRO DE DISTRIBUICAO COM BARRAMENTO TRIFASICO, DE EMBUTIR, EM CHAPA DE ACO GALVANIZADO, PARA 30 DISJUNTORES DIN, 150 A | Material |  | UN | 1 | 530.4168 | 530.41 |  |  | 576.54
|  |  |  | MO sem LS => | 25.27 | LS => | 0 | 25.27 |  |  |  | 25.27
|  |  |  | Valor do BDI => | 0 |  | Valor com BDI => | 620.14 |  |  |  | 620.14
[6 empty] | Quant. => | 1 | 620.14 |  |  |  | 620.14
4.1.6.41 | Código | Banco | Descrição | Tipo |  | Und | Quant. | Valor Unit | Total | 27.89 | 790.55 | Valor Unit
Composição | 101881 | SINAPI | QUADRO DE DISTRIBUIÇÃO DE ENERGIA EM CHAPA DE AÇO GALVANIZADO, DE EMBUTIR, COM BARRAMENTO TRIFÁSICO, PARA 40 DISJUNTORES DIN 100A - FORNECIMENTO E INSTALAÇÃO. AF_10/2020 | INEL - INSTALAÇÃO ELÉTRICA/ELETRIFICAÇÃO E ILUMINAÇÃO EXTERNA |  | UN | 1 | 818.4412 | 818.44 |  |  | 889.61
Composição Auxiliar | 87367 | SINAPI | ARGAMASSA TRAÇO 1:1:6 (EM VOLUME DE CIMENTO, CAL E AREIA MÉDIA ÚMIDA) PARA EMBOÇO/MASSA ÚNICA/ASSENTAMENTO DE ALVENARIA DE VEDAÇÃO, PREPARO MANUAL. AF_08/2019 | SEDI - SERVIÇOS DIVERSOS |  | m³ | 0.0189 | 647.6892 | 12.24 |  |  | 704.01
Composição Auxiliar | 88247 | SINAPI | AUXILIAR DE ELETRICISTA COM ENCARGOS COMPLEMENTARES | SEDI - SERVIÇOS DIVERSOS |  | H | 0.6384 | 18.3908 | 11.74 |  |  | 19.99
Composição Auxiliar | 88264 | SINAPI | ELETRICISTA COM ENCARGOS COMPLEMENTARES | SEDI - SERVIÇOS DIVERSOS |  | H | 0.6384 | 25.3092 | 16.15 |  |  | 27.51
Insumo | 00012042 | SINAPI | QUADRO DE DISTRIBUICAO COM BARRAMENTO TRIFASICO, DE EMBUTIR, EM CHAPA DE ACO GALVANIZADO, PARA 40 DISJUNTORES DIN, 100 A | Material |  | UN | 1 | 778.3108 | 778.31 |  |  | 845.99
|  |  |  | MO sem LS => | 25.4 | LS => | 0 | 25.4 |  |  |  | 25.4
|  |  |  | Valor do BDI => | 0 |  | Valor com BDI => | 889.61 |  |  |  | 889.61
[6 empty] | Quant. => | 1 | 889.61 |  |  |  | 889.61
4.1.6.42 | Código | Banco | Descrição | Tipo |  | Und | Quant. | Valor Unit | Total | 0 | 37.7 | Valor Unit
Composição | 91992 | SINAPI | TOMADA ALTA DE EMBUTIR (1 MÓDULO), 2P+T 10 A, INCLUINDO SUPORTE E PLACA - FORNECIMENTO E INSTALAÇÃO. AF_03/2023 | INEL - INSTALAÇÃO ELÉTRICA/ELETRIFICAÇÃO E ILUMINAÇÃO EXTERNA |  | UN | 1 | 37.7016 | 37.7 |  |  | 40.98
Composição Auxiliar | 91946 | SINAPI | SUPORTE PARAFUSADO COM PLACA DE ENCAIXE 4" X 2" MÉDIO (1,30 M DO PISO) PARA PONTO ELÉTRICO - FORNECIMENTO E INSTALAÇÃO. AF_12/2015 | INEL - INSTALAÇÃO ELÉTRICA/ELETRIFICAÇÃO E ILUMINAÇÃO EXTERNA |  | UN | 1 | 9.1172 | 9.11 |  |  | 9.91
Composição Auxiliar | 91990 | SINAPI | TOMADA ALTA DE EMBUTIR (1 MÓDULO), 2P+T 10 A, SEM SUPORTE E SEM PLACA - FORNECIMENTO E INSTALAÇÃO. AF_03/2023 | INEL - INSTALAÇÃO ELÉTRICA/ELETRIFICAÇÃO E ILUMINAÇÃO EXTERNA |  | UN | 1 | 28.5844 | 28.58 |  |  | 31.07
|  |  |  | MO sem LS => | 22.62 | LS => | 0 | 22.62 |  |  |  | 22.62
|  |  |  | Valor do BDI => | 0 |  | Valor com BDI => | 40.98 |  |  |  | 40.98
[6 empty] | Quant. => | 25 | 1024.5 |  |  |  | 1024.5
4.1.6.43 | Código | Banco | Descrição | Tipo |  | Und | Quant. | Valor Unit | Total | 0 | 39.44 | Valor Unit
Composição | 91993 | SINAPI | TOMADA ALTA DE EMBUTIR (1 MÓDULO), 2P+T 20 A, INCLUINDO SUPORTE E PLACA - FORNECIMENTO E INSTALAÇÃO. AF_03/2023 | INEL - INSTALAÇÃO ELÉTRICA/ELETRIFICAÇÃO E ILUMINAÇÃO EXTERNA |  | UN | 1 | 39.4496 | 39.44 |  |  | 42.88
Composição Auxiliar | 91946 | SINAPI | SUPORTE PARAFUSADO COM PLACA DE ENCAIXE 4" X 2" MÉDIO (1,30 M DO PISO) PARA PONTO ELÉTRICO - FORNECIMENTO E INSTALAÇÃO. AF_12/2015 | INEL - INSTALAÇÃO ELÉTRICA/ELETRIFICAÇÃO E ILUMINAÇÃO EXTERNA |  | UN | 1 | 9.1172 | 9.11 |  |  | 9.91
Composição Auxiliar | 91991 | SINAPI | TOMADA ALTA DE EMBUTIR (1 MÓDULO), 2P+T 20 A, SEM SUPORTE E SEM PLACA - FORNECIMENTO E INSTALAÇÃO. AF_03/2023 | INEL - INSTALAÇÃO ELÉTRICA/ELETRIFICAÇÃO E ILUMINAÇÃO EXTERNA |  | UN | 1 | 30.3324 | 30.33 |  |  | 32.97
|  |  |  | MO sem LS => | 22.62 | LS => | 0 | 22.62 |  |  |  | 22.62
|  |  |  | Valor do BDI => | 0 |  | Valor com BDI => | 42.88 |  |  |  | 42.88
[6 empty] | Quant. => | 6 | 257.28 |  |  |  | 257.28
4.1.6.44 | Código | Banco | Descrição | Tipo |  | Und | Quant. | Valor Unit | Total | 0 | 25.94 | Valor Unit
Composição | 92000 | SINAPI | TOMADA BAIXA DE EMBUTIR (1 MÓDULO), 2P+T 10 A, INCLUINDO SUPORTE E PLACA - FORNECIMENTO E INSTALAÇÃO. AF_03/2023 | INEL - INSTALAÇÃO ELÉTRICA/ELETRIFICAÇÃO E ILUMINAÇÃO EXTERNA |  | UN | 1 | 25.944 | 25.94 |  |  | 28.2
Composição Auxiliar | 91946 | SINAPI | SUPORTE PARAFUSADO COM PLACA DE ENCAIXE 4" X 2" MÉDIO (1,30 M DO PISO) PARA PONTO ELÉTRICO - FORNECIMENTO E INSTALAÇÃO. AF_12/2015 | INEL - INSTALAÇÃO ELÉTRICA/ELETRIFICAÇÃO E ILUMINAÇÃO EXTERNA |  | UN | 1 | 9.1172 | 9.11 |  |  | 9.91
Composição Auxiliar | 91998 | SINAPI | TOMADA BAIXA DE EMBUTIR (1 MÓDULO), 2P+T 10 A, SEM SUPORTE E SEM PLACA - FORNECIMENTO E INSTALAÇÃO. AF_03/2023 | INEL - INSTALAÇÃO ELÉTRICA/ELETRIFICAÇÃO E ILUMINAÇÃO EXTERNA |  | UN | 1 | 16.8268 | 16.82 |  |  | 18.29
|  |  |  | MO sem LS => | 13.08 | LS => | 0 | 13.08 |  |  |  | 13.08
|  |  |  | Valor do BDI => | 0 |  | Valor com BDI => | 28.2 |  |  |  | 28.2
[6 empty] | Quant. => | 30 | 846 |  |  |  | 846
4.1.6.45 | Código | Banco | Descrição | Tipo |  | Und | Quant. | Valor Unit | Total | 0 | 29.22 | Valor Unit
Composição | 91996 | SINAPI | TOMADA MÉDIA DE EMBUTIR (1 MÓDULO), 2P+T 10 A, INCLUINDO SUPORTE E PLACA - FORNECIMENTO E INSTALAÇÃO. AF_03/2023 | INEL - INSTALAÇÃO ELÉTRICA/ELETRIFICAÇÃO E ILUMINAÇÃO EXTERNA |  | UN | 1 | 29.2284 | 29.22 |  |  | 31.77
Composição Auxiliar | 91946 | SINAPI | SUPORTE PARAFUSADO COM PLACA DE ENCAIXE 4" X 2" MÉDIO (1,30 M DO PISO) PARA PONTO ELÉTRICO - FORNECIMENTO E INSTALAÇÃO. AF_12/2015 | INEL - INSTALAÇÃO ELÉTRICA/ELETRIFICAÇÃO E ILUMINAÇÃO EXTERNA |  | UN | 1 | 9.1172 | 9.11 |  |  | 9.91
Composição Auxiliar | 91994 | SINAPI | TOMADA MÉDIA DE EMBUTIR (1 MÓDULO), 2P+T 10 A, SEM SUPORTE E SEM PLACA - FORNECIMENTO E INSTALAÇÃO. AF_03/2023 | INEL - INSTALAÇÃO ELÉTRICA/ELETRIFICAÇÃO E ILUMINAÇÃO EXTERNA |  | UN | 1 | 20.1112 | 20.11 |  |  | 21.86
|  |  |  | MO sem LS => | 15.74 | LS => | 0 | 15.74 |  |  |  | 15.74
|  |  |  | Valor do BDI => | 0 |  | Valor com BDI => | 31.77 |  |  |  | 31.77
[6 empty] | Quant. => | 62 | 1969.74 |  |  |  | 1969.74
4.1.6.46 | Código | Banco | Descrição | Tipo |  | Und | Quant. | Valor Unit | Total | 2.88 | 8.82 | Valor Unit
Composição | 93655 | SINAPI | DISJUNTOR MONOPOLAR TIPO DIN, CORRENTE NOMINAL DE 20A - FORNECIMENTO E INSTALAÇÃO. AF_10/2020 | INEL - INSTALAÇÃO ELÉTRICA/ELETRIFICAÇÃO E ILUMINAÇÃO EXTERNA |  | UN | 1 | 11.7024 | 11.7 |  |  | 12.72
Composição Auxiliar | 88247 | SINAPI | AUXILIAR DE ELETRICISTA COM ENCARGOS COMPLEMENTARES | SEDI - SERVIÇOS DIVERSOS |  | H | 0.0663 | 18.3908 | 1.21 |  |  | 19.99
Composição Auxiliar | 88264 | SINAPI | ELETRICISTA COM ENCARGOS COMPLEMENTARES | SEDI - SERVIÇOS DIVERSOS |  | H | 0.0663 | 25.3092 | 1.67 |  |  | 27.51
Insumo | 00001571 | SINAPI | TERMINAL A COMPRESSAO EM COBRE ESTANHADO PARA CABO 4 MM2, 1 FURO E 1 COMPRESSAO, PARA PARAFUSO DE FIXACAO M5 | Material |  | UN | 1 | 1.1592 | 1.15 |  |  | 1.26
Insumo | 00034653 | SINAPI | DISJUNTOR TIPO DIN/IEC, MONOPOLAR DE 6 ATE 32A | Material |  | UN | 1 | 7.6544 | 7.65 |  |  | 8.32
|  |  |  | MO sem LS => | 2.34 | LS => | 0 | 2.34 |  |  |  | 2.34
|  |  |  | Valor do BDI => | 0 |  | Valor com BDI => | 12.72 |  |  |  | 12.72
[6 empty] | Quant. => | 9 | 114.48 |  |  |  | 114.48
4.1.6.47 | Código | Banco | Descrição | Tipo |  | Und | Quant. | Valor Unit | Total | 0 | 3.89 | Valor Unit
Composição | COMPOSIÇÃO 156 | Próprio | SUPORTE SUSPENSAO VERTICAL PARA ELETROCALHA 50 x 50 mm | INEL - INSTALAÇÃO ELÉTRICA/ELETRIFICAÇÃO E ILUMINAÇÃO EXTERNA |  | UN | 1 | 3.8916 | 3.89 |  |  | 4.23
Composição Auxiliar | 062535 | SBC | SUPORTE SUSPENSAO VERTICAL PARA ELETROCALHA 50 x 50 mm | INSTALACOES ELETRICAS - DUTOS E TOMADAS |  | UN | 1 | 3.8916 | 3.89 |  |  | 4.23
|  |  |  | MO sem LS => | 0.81 | LS => | 0 | 0.81 |  |  |  | 0.81
|  |  |  | Valor do BDI => | 0 |  | Valor com BDI => | 4.23 |  |  |  | 4.23
[6 empty] | Quant. => | 34 | 143.82 |  |  |  | 143.82
4.1.6.48 | Código | Banco | Descrição | Tipo |  | Und | Quant. | Valor Unit | Total | 0 | 94.77 | Valor Unit
Composição | COMPOSIÇÃO 186 | Próprio | LUMINARIA DE SOBREPOR FLUORESCENTE 2X28W E27 COMPACTA | INEL - INSTALAÇÃO ELÉTRICA/ELETRIFICAÇÃO E ILUMINAÇÃO EXTERNA |  | UN | 1 | 94.7784 | 94.77 |  |  | 103.02
Composição Auxiliar | 060644 | SBC | LUMINARIA DE SOBREPOR FLUORESCENTE 2X28W E27 COMPACTA | INSTALACOES ELETRICAS - LUMINARIAS |  | UN | 1 | 94.7784 | 94.77 |  |  | 103.02
|  |  |  | MO sem LS => | 34.68 | LS => | 0 | 34.68 |  |  |  | 34.68
|  |  |  | Valor do BDI => | 0 |  | Valor com BDI => | 103.02 |  |  |  | 103.02
[6 empty] | Quant. => | 74 | 7623.48 |  |  |  | 7623.48
4.1.6.49 | Código | Banco | Descrição | Tipo |  | Und | Quant. | Valor Unit | Total | 0 | 10.53 | Valor Unit
Composição | COMPOSIÇÃO 187 | Próprio | LUMINÁRIA TIPO PLAFON DE SOBREPOR QUADRADA PARA 02 LÂMPADAS | INEL - INSTALAÇÃO ELÉTRICA/ELETRIFICAÇÃO E ILUMINAÇÃO EXTERNA |  | UN | 1 | 10.534 | 10.53 |  |  | 11.45
Composição Auxiliar | 071644 | AGETOP CIVIL | LUMINÁRIA TIPO PLAFON DE SOBREPOR QUADRADA PARA 02 LÂMPADAS | 7 |  | Un | 1 | 10.534 | 10.53 |  |  | 11.45
|  |  |  | MO sem LS => | 11.45 | LS => | 0 | 11.45 |  |  |  | 11.45
|  |  |  | Valor do BDI => | 0 |  | Valor com BDI => | 11.45 |  |  |  | 11.45
[6 empty] | Quant. => | 14 | 160.3 |  |  |  | 160.3
4.1.7 |  |  | QD.B3 - 01/ QD.B3 - 02 (BLOCO 03)
4.1.7.1 | Código | Banco | Descrição | Tipo |  | Und | Quant. | Valor Unit | Total | 0 | 0.07 | Valor Unit
Composição | 070251 | AGETOP CIVIL | ARRUELA LISA D=1/4" | 7 |  | Un | 1 | 0.0736 | 0.07 |  |  | 0.08
Insumo | 3813 | AGETOP CIVIL | ARRUELA LISA D=1/4" | Material |  | un | 1 | 0.0736 | 0.07 |  |  | 0.08
|  |  |  | MO sem LS => | 0 | LS => | 0 | 0 |  |  |  | 0
|  |  |  | Valor do BDI => | 0 |  | Valor com BDI => | 0.08 |  |  |  | 0.08
[6 empty] | Quant. => | 360 | 28.8 |  |  |  | 28.8
4.1.7.2 | Código | Banco | Descrição | Tipo |  | Und | Quant. | Valor Unit | Total | 0.32 | 1.35 | Valor Unit
Composição | 070372 | AGETOP CIVIL | BRACADEIRA METALICA TIPO "D" DIAM. 1" | 7 |  | Un | 1 | 1.6744 | 1.67 |  |  | 1.82
Insumo | 0008 | AGETOP CIVIL | AJUDANTE | Mão de Obra |  | h | 0.01 | 13.5332 | 0.13 |  |  | 14.71
Insumo | 0012 | AGETOP CIVIL | ELETRICISTA | Mão de Obra |  | h | 0.01 | 19.136 | 0.19 |  |  | 20.8
Insumo | 3058 | AGETOP CIVIL | BRAÇADEIRA METÁLICA TIPO "D" DIÂMETRO 1" | Material |  | un | 1 | 1.3616 | 1.36 |  |  | 1.48
|  |  |  | MO sem LS => | 0.34 | LS => | 0 | 0.34 |  |  |  | 0.34
|  |  |  | Valor do BDI => | 0 |  | Valor com BDI => | 1.82 |  |  |  | 1.82
[6 empty] | Quant. => | 6 | 10.92 |  |  |  | 10.92
4.1.7.3 | Código | Banco | Descrição | Tipo |  | Und | Quant. | Valor Unit | Total | 0.32 | 1.28 | Valor Unit
Composição | 070371 | AGETOP CIVIL | BRACADEIRA METALICA TIPO "D" DIAM. 3/4" | 7 |  | Un | 1 | 1.6008 | 1.6 |  |  | 1.74
Insumo | 0008 | AGETOP CIVIL | AJUDANTE | Mão de Obra |  | h | 0.01 | 13.5332 | 0.13 |  |  | 14.71
Insumo | 0012 | AGETOP CIVIL | ELETRICISTA | Mão de Obra |  | h | 0.01 | 19.136 | 0.19 |  |  | 20.8
Insumo | 3065 | AGETOP CIVIL | BRACADEIRA METALICA TIPO "D" DIÂMETRO 3/4" | Material |  | un | 1 | 1.288 | 1.28 |  |  | 1.4
|  |  |  | MO sem LS => | 0.34 | LS => | 0 | 0.34 |  |  |  | 0.34
|  |  |  | Valor do BDI => | 0 |  | Valor com BDI => | 1.74 |  |  |  | 1.74
[6 empty] | Quant. => | 484 | 842.16 |  |  |  | 842.16
4.1.7.4 | Código | Banco | Descrição | Tipo |  | Und | Quant. | Valor Unit | Total | 0.51 | 0.16 | Valor Unit
Composição | 070391 | AGETOP CIVIL | BUCHA DE NYLON S-6 | 7 |  | Un | 1 | 0.6716 | 0.67 |  |  | 0.73
Insumo | 0008 | AGETOP CIVIL | AJUDANTE | Mão de Obra |  | h | 0.016 | 13.5332 | 0.21 |  |  | 14.71
Insumo | 0012 | AGETOP CIVIL | ELETRICISTA | Mão de Obra |  | h | 0.016 | 19.136 | 0.3 |  |  | 20.8
Insumo | 3070 | AGETOP CIVIL | BUCHA DE NYLON S-6 | Material |  | un | 1 | 0.1564 | 0.15 |  |  | 0.17
|  |  |  | MO sem LS => | 0.56 | LS => | 0 | 0.56 |  |  |  | 0.56
|  |  |  | Valor do BDI => | 0 |  | Valor com BDI => | 0.73 |  |  |  | 0.73
[6 empty] | Quant. => | 1000 | 730 |  |  |  | 730
4.1.7.5 | Código | Banco | Descrição | Tipo |  | Und | Quant. | Valor Unit | Total | 2.61 | 1.96 | Valor Unit
Composição | 070930 | AGETOP CIVIL | CONDULETE METÁLICO - ADAPTADOR DE SAÍDA 3/4" | 7 |  | un | 1 | 4.5724 | 4.57 |  |  | 4.97
Insumo | 0008 | AGETOP CIVIL | AJUDANTE | Mão de Obra |  | h | 0.08 | 13.5332 | 1.08 |  |  | 14.71
Insumo | 0012 | AGETOP CIVIL | ELETRICISTA | Mão de Obra |  | h | 0.08 | 19.136 | 1.53 |  |  | 20.8
Insumo | 4029 | AGETOP CIVIL | ADAPTADOR DE SAÍDA 3/4" PARA CONDULETE METÁLICO | Material |  | un | 1 | 1.9688 | 1.96 |  |  | 2.14
|  |  |  | MO sem LS => | 2.83 | LS => | 0 | 2.83 |  |  |  | 2.83
|  |  |  | Valor do BDI => | 0 |  | Valor com BDI => | 4.97 |  |  |  | 4.97
[6 empty] | Quant. => | 272 | 1351.84 |  |  |  | 1351.84
4.1.7.6 | Código | Banco | Descrição | Tipo |  | Und | Quant. | Valor Unit | Total | 11.1 | 7.76 | Valor Unit
Composição | 070929 | AGETOP CIVIL | CONDULETE METÁLICO - CAIXA COM 5 ENTRADAS | 7 |  | un | 1 | 18.8692 | 18.86 |  |  | 20.51
Insumo | 0008 | AGETOP CIVIL | AJUDANTE | Mão de Obra |  | h | 0.34 | 13.5332 | 4.6 |  |  | 14.71
Insumo | 0012 | AGETOP CIVIL | ELETRICISTA | Mão de Obra |  | h | 0.34 | 19.136 | 6.5 |  |  | 20.8
Insumo | 4028 | AGETOP CIVIL | CONDULETE METÁLICO - CAIXA COM 5 ENTRADAS | Material |  | un | 1 | 7.7648 | 7.76 |  |  | 8.44
|  |  |  | MO sem LS => | 12.07 | LS => | 0 | 12.07 |  |  |  | 12.07
|  |  |  | Valor do BDI => | 0 |  | Valor com BDI => | 20.51 |  |  |  | 20.51
[6 empty] | Quant. => | 136 | 2789.36 |  |  |  | 2789.36
4.1.7.7 | Código | Banco | Descrição | Tipo |  | Und | Quant. | Valor Unit | Total | 0.97 | 0.23 | Valor Unit
Composição | 070932 | AGETOP CIVIL | CONDULETE METÁLICO - TAMPÃO DE 3/4" | 7 |  | un | 1 | 1.2052 | 1.2 |  |  | 1.31
Insumo | 0008 | AGETOP CIVIL | AJUDANTE | Mão de Obra |  | h | 0.03 | 13.5332 | 0.4 |  |  | 14.71
Insumo | 0012 | AGETOP CIVIL | ELETRICISTA | Mão de Obra |  | h | 0.03 | 19.136 | 0.57 |  |  | 20.8
Insumo | 4031 | AGETOP CIVIL | TAMPÃO DE 3/4" PARA CONDULETE METÁLICO | Material |  | un | 1 | 0.23 | 0.23 |  |  | 0.25
|  |  |  | MO sem LS => | 1.06 | LS => | 0 | 1.06 |  |  |  | 1.06
|  |  |  | Valor do BDI => | 0 |  | Valor com BDI => | 1.31 |  |  |  | 1.31
[6 empty] | Quant. => | 408 | 534.48 |  |  |  | 534.48
4.1.7.8 | Código | Banco | Descrição | Tipo |  | Und | Quant. | Valor Unit | Total | 4.56 | 4.88 | Valor Unit
Composição | 071122 | AGETOP CIVIL | CURVA 90 GRAUS AÇO ZINCADO DIÂMETRO 1" | 7 |  | Un | 1 | 9.4484 | 9.44 |  |  | 10.27
Insumo | 0008 | AGETOP CIVIL | AJUDANTE | Mão de Obra |  | h | 0.14 | 13.5332 | 1.89 |  |  | 14.71
Insumo | 0012 | AGETOP CIVIL | ELETRICISTA | Mão de Obra |  | h | 0.14 | 19.136 | 2.67 |  |  | 20.8
Insumo | 3223 | AGETOP CIVIL | CURVA 90 GRAUS AÇO ZINCADO DIAMETRO 1" | Material |  | un | 1 | 4.8852 | 4.88 |  |  | 5.31
|  |  |  | MO sem LS => | 4.96 | LS => | 0 | 4.96 |  |  |  | 4.96
|  |  |  | Valor do BDI => | 0 |  | Valor com BDI => | 10.27 |  |  |  | 10.27
[6 empty] | Quant. => | 3 | 30.81 |  |  |  | 30.81
4.1.7.9 | Código | Banco | Descrição | Tipo |  | Und | Quant. | Valor Unit | Total | 4.23 | 4.19 | Valor Unit
Composição | 071121 | AGETOP CIVIL | CURVA 90 GRAUS AÇO ZINCADO DIÂMETRO 3/4" | 7 |  | Un | 1 | 8.4272 | 8.42 |  |  | 9.16
Insumo | 0008 | AGETOP CIVIL | AJUDANTE | Mão de Obra |  | h | 0.13 | 13.5332 | 1.75 |  |  | 14.71
Insumo | 0012 | AGETOP CIVIL | ELETRICISTA | Mão de Obra |  | h | 0.13 | 19.136 | 2.48 |  |  | 20.8
Insumo | 3229 | AGETOP CIVIL | CURVA 90 GRAUS AÇO ZINCADO DIAMETRO 3/4" | Material |  | un | 1 | 4.186 | 4.18 |  |  | 4.55
|  |  |  | MO sem LS => | 4.61 | LS => | 0 | 4.61 |  |  |  | 4.61
|  |  |  | Valor do BDI => | 0 |  | Valor com BDI => | 9.16 |  |  |  | 9.16
[6 empty] | Quant. => | 131 | 1199.96 |  |  |  | 1199.96
4.1.7.10 | Código | Banco | Descrição | Tipo |  | Und | Quant. | Valor Unit | Total | 5.22 | 24.37 | Valor Unit
Composição | 071159 | AGETOP CIVIL | DESVIO A DIREITA PARA ELETROCALHA 50 X 50 MM | 7 |  | Un | 1 | 29.5964 | 29.59 |  |  | 32.17
Insumo | 0008 | AGETOP CIVIL | AJUDANTE | Mão de Obra |  | h | 0.16 | 13.5332 | 2.16 |  |  | 14.71
Insumo | 0012 | AGETOP CIVIL | ELETRICISTA | Mão de Obra |  | h | 0.16 | 19.136 | 3.06 |  |  | 20.8
Insumo | 3788 | AGETOP CIVIL | DESVIO A DIREITA PARA ELETROCALHA 50 X 50 MM | Material |  | un | 1 | 24.38 | 24.38 |  |  | 26.5
|  |  |  | MO sem LS => | 5.67 | LS => | 0 | 5.67 |  |  |  | 5.67
|  |  |  | Valor do BDI => | 0 |  | Valor com BDI => | 32.17 |  |  |  | 32.17
[6 empty] | Quant. => | 2 | 64.34 |  |  |  | 64.34
4.1.7.11 | Código | Banco | Descrição | Tipo |  | Und | Quant. | Valor Unit | Total | 10.45 | 22.88 | Valor Unit
Composição | 071190 | AGETOP CIVIL | ELETROCALHA PRÉ-ZINCADA, CH. 22, PERFIL "C" COM ABAS 50X50 MM SEM TAMPA | 7 |  | M | 1 | 33.3316 | 33.33 |  |  | 36.23
Insumo | 0008 | AGETOP CIVIL | AJUDANTE | Mão de Obra |  | h | 0.32 | 13.5332 | 4.33 |  |  | 14.71
Insumo | 0012 | AGETOP CIVIL | ELETRICISTA | Mão de Obra |  | h | 0.32 | 19.136 | 6.12 |  |  | 20.8
Insumo | 3805 | AGETOP CIVIL | ELETROCALHA PRÉ-ZINCADA, CH. 22, PERFIL "C" COM ABAS 50X50 MM SEM TAMPA | Material |  | m | 1 | 22.8896 | 22.88 |  |  | 24.88
|  |  |  | MO sem LS => | 11.35 | LS => | 0 | 11.35 |  |  |  | 11.35
|  |  |  | Valor do BDI => | 0 |  | Valor com BDI => | 36.23 |  |  |  | 36.23
[6 empty] | Quant. => | 123 | 4456.29 |  |  |  | 4456.29
4.1.7.12 | Código | Banco | Descrição | Tipo |  | Und | Quant. | Valor Unit | Total | 13.06 | 9.4 | Valor Unit
Composição | 071252 | AGETOP CIVIL | ELETRODUTO EM AÇO ZINCADO DIÂMETRO 1" | 7 |  | M | 1 | 22.4664 | 22.46 |  |  | 24.42
Insumo | 0008 | AGETOP CIVIL | AJUDANTE | Mão de Obra |  | h | 0.4 | 13.5332 | 5.41 |  |  | 14.71
Insumo | 0012 | AGETOP CIVIL | ELETRICISTA | Mão de Obra |  | h | 0.4 | 19.136 | 7.65 |  |  | 20.8
Insumo | 3302 | AGETOP CIVIL | ELETRODUTO EM AÇO ZINCADO DIAMETRO 1" | Material |  | m | 1 | 9.4024 | 9.4 |  |  | 10.22
|  |  |  | MO sem LS => | 14.2 | LS => | 0 | 14.2 |  |  |  | 14.2
|  |  |  | Valor do BDI => | 0 |  | Valor com BDI => | 24.42 |  |  |  | 24.42
[6 empty] | Quant. => | 9 | 219.78 |  |  |  | 219.78
4.1.7.13 | Código | Banco | Descrição | Tipo |  | Und | Quant. | Valor Unit | Total | 9.79 | 7.58 | Valor Unit
Composição | 071251 | AGETOP CIVIL | ELETRODUTO EM AÇO ZINCADO DIÂMETRO 3/4" | 7 |  | M | 1 | 17.3788 | 17.37 |  |  | 18.89
Insumo | 0008 | AGETOP CIVIL | AJUDANTE | Mão de Obra |  | h | 0.3 | 13.5332 | 4.05 |  |  | 14.71
Insumo | 0012 | AGETOP CIVIL | ELETRICISTA | Mão de Obra |  | h | 0.3 | 19.136 | 5.74 |  |  | 20.8
Insumo | 3300 | AGETOP CIVIL | ELETRODUTO EM AÇO ZINCADO DIAMETRO 3/4" | Material |  | m | 1 | 7.5808 | 7.58 |  |  | 8.24
|  |  |  | MO sem LS => | 10.65 | LS => | 0 | 10.65 |  |  |  | 10.65
|  |  |  | Valor do BDI => | 0 |  | Valor com BDI => | 18.89 |  |  |  | 18.89
[6 empty] | Quant. => | 726 | 13714.14 |  |  |  | 13714.14
4.1.7.14 | Código | Banco | Descrição | Tipo |  | Und | Quant. | Valor Unit | Total | 4.89 | 2.44 | Valor Unit
Composição | 071277 | AGETOP CIVIL | EMENDA INTERNA PARA ELETROCALHA (50 X 50 MM) | 7 |  | Un | 1 | 7.3324 | 7.33 |  |  | 7.97
Insumo | 0008 | AGETOP CIVIL | AJUDANTE | Mão de Obra |  | h | 0.15 | 13.5332 | 2.02 |  |  | 14.71
Insumo | 0012 | AGETOP CIVIL | ELETRICISTA | Mão de Obra |  | h | 0.15 | 19.136 | 2.87 |  |  | 20.8
Insumo | 3835 | AGETOP CIVIL | EMENDA INTERNA PARA ELETROCALHA (50 X 50 mm) | Material |  | un | 1 | 2.438 | 2.43 |  |  | 2.65
|  |  |  | MO sem LS => | 5.32 | LS => | 0 | 5.32 |  |  |  | 5.32
|  |  |  | Valor do BDI => | 0 |  | Valor com BDI => | 7.97 |  |  |  | 7.97
[6 empty] | Quant. => | 45 | 358.65 |  |  |  | 358.65
4.1.7.15 | Código | Banco | Descrição | Tipo |  | Und | Quant. | Valor Unit | Total | 6.85 | 7.02 | Valor Unit
Composição | 071440 | AGETOP CIVIL | INTERRUPTOR SIMPLES (1 SECAO) | 7 |  | Un | 1 | 13.8736 | 13.87 |  |  | 15.08
Insumo | 0008 | AGETOP CIVIL | AJUDANTE | Mão de Obra |  | h | 0.21 | 13.5332 | 2.84 |  |  | 14.71
Insumo | 0012 | AGETOP CIVIL | ELETRICISTA | Mão de Obra |  | h | 0.21 | 19.136 | 4.01 |  |  | 20.8
Insumo | 3337 | AGETOP CIVIL | INTERRUPTOR SIMPLES (1 SECAO) - (SUPORTE+MÓDULO+ESPELHO) | Material |  | un | 1 | 7.0288 | 7.02 |  |  | 7.64
|  |  |  | MO sem LS => | 7.44 | LS => | 0 | 7.44 |  |  |  | 7.44
|  |  |  | Valor do BDI => | 0 |  | Valor com BDI => | 15.08 |  |  |  | 15.08
[6 empty] | Quant. => | 18 | 271.44 |  |  |  | 271.44
4.1.7.16 | Código | Banco | Descrição | Tipo |  | Und | Quant. | Valor Unit | Total | 12.08 | 10.12 | Valor Unit
Composição | 071441 | AGETOP CIVIL | INTERRUPTOR SIMPLES (2 SECOES) | 7 |  | Un | 1 | 22.2088 | 22.2 |  |  | 24.14
Insumo | 0008 | AGETOP CIVIL | AJUDANTE | Mão de Obra |  | h | 0.37 | 13.5332 | 5 |  |  | 14.71
Insumo | 0012 | AGETOP CIVIL | ELETRICISTA | Mão de Obra |  | h | 0.37 | 19.136 | 7.08 |  |  | 20.8
Insumo | 3338 | AGETOP CIVIL | INTERRUPTOR SIMPLES (2 SECOES) - (SUPORTE+MÓDULOS+ESPELHO) | Material |  | un | 1 | 10.1292 | 10.12 |  |  | 11.01
|  |  |  | MO sem LS => | 13.13 | LS => | 0 | 13.13 |  |  |  | 13.13
|  |  |  | Valor do BDI => | 0 |  | Valor com BDI => | 24.14 |  |  |  | 24.14
[6 empty] | Quant. => | 2 | 48.28 |  |  |  | 48.28
4.1.7.17 | Código | Banco | Descrição | Tipo |  | Und | Quant. | Valor Unit | Total | 1.95 | 2.1 | Valor Unit
Composição | 071721 | AGETOP CIVIL | LUVA EM AÇO ZINCADO DIÂMETRO 1" | 7 |  | Un | 1 | 4.0572 | 4.05 |  |  | 4.41
Insumo | 0008 | AGETOP CIVIL | AJUDANTE | Mão de Obra |  | h | 0.06 | 13.5332 | 0.81 |  |  | 14.71
Insumo | 0012 | AGETOP CIVIL | ELETRICISTA | Mão de Obra |  | h | 0.06 | 19.136 | 1.14 |  |  | 20.8
Insumo | 3369 | AGETOP CIVIL | LUVA EM AÇO ZINCADO (ELETROLITICO) DIAMETRO 1" | Material |  | un | 1 | 2.1068 | 2.1 |  |  | 2.29
|  |  |  | MO sem LS => | 2.12 | LS => | 0 | 2.12 |  |  |  | 2.12
|  |  |  | Valor do BDI => | 0 |  | Valor com BDI => | 4.41 |  |  |  | 4.41
[6 empty] | Quant. => | 6 | 26.46 |  |  |  | 26.46
4.1.7.18 | Código | Banco | Descrição | Tipo |  | Und | Quant. | Valor Unit | Total | 1.3 | 1.57 | Valor Unit
Composição | 071722 | AGETOP CIVIL | LUVA EM AÇO ZINCADO DIÂMETRO 3/4" | 7 |  | Un | 1 | 2.8796 | 2.87 |  |  | 3.13
Insumo | 0008 | AGETOP CIVIL | AJUDANTE | Mão de Obra |  | h | 0.04 | 13.5332 | 0.54 |  |  | 14.71
Insumo | 0012 | AGETOP CIVIL | ELETRICISTA | Mão de Obra |  | h | 0.04 | 19.136 | 0.76 |  |  | 20.8
Insumo | 3376 | AGETOP CIVIL | LUVA EM AÇO ZINCADO (ELETROLITICO) DIAMETRO 3/4" | Material |  | un | 1 | 1.5824 | 1.58 |  |  | 1.72
|  |  |  | MO sem LS => | 1.41 | LS => | 0 | 1.41 |  |  |  | 1.41
|  |  |  | Valor do BDI => | 0 |  | Valor com BDI => | 3.13 |  |  |  | 3.13
[6 empty] | Quant. => | 373 | 1167.49 |  |  |  | 1167.49
4.1.7.19 | Código | Banco | Descrição | Tipo |  | Und | Quant. | Valor Unit | Total | 0.32 | 0.11 | Valor Unit
Composição | 071861 | AGETOP CIVIL | PARAFUSO P/BUCHA S-6 | 7 |  | Un | 1 | 0.4324 | 0.43 |  |  | 0.47
Insumo | 0008 | AGETOP CIVIL | AJUDANTE | Mão de Obra |  | h | 0.0101 | 13.5332 | 0.13 |  |  | 14.71
Insumo | 0012 | AGETOP CIVIL | ELETRICISTA | Mão de Obra |  | h | 0.0101 | 19.136 | 0.19 |  |  | 20.8
Insumo | 3393 | AGETOP CIVIL | PARAFUSO P/BUCHA S-6 | Material |  | un | 1 | 0.1104 | 0.11 |  |  | 0.12
|  |  |  | MO sem LS => | 0.35 | LS => | 0 | 0.35 |  |  |  | 0.35
|  |  |  | Valor do BDI => | 0 |  | Valor com BDI => | 0.47 |  |  |  | 0.47
[6 empty] | Quant. => | 1000 | 470 |  |  |  | 470
4.1.7.20 | Código | Banco | Descrição | Tipo |  | Und | Quant. | Valor Unit | Total | 0.2 | 0.23 | Valor Unit
Composição | 071872 | AGETOP CIVIL | PARAFUSO SEXTAVADO CABEÇA LENTILHA D = 1/4" X 5/8" | 7 |  | Un | 1 | 0.4324 | 0.43 |  |  | 0.47
Insumo | 0008 | AGETOP CIVIL | AJUDANTE | Mão de Obra |  | h | 0.0066 | 13.5332 | 0.08 |  |  | 14.71
Insumo | 0012 | AGETOP CIVIL | ELETRICISTA | Mão de Obra |  | h | 0.0066 | 19.136 | 0.12 |  |  | 20.8
Insumo | 3821 | AGETOP CIVIL | PARAFUSO SEXTAVADO CABEÇA LENTILHA D = 1/4" X 5/8" | Material |  | un | 1 | 0.23 | 0.23 |  |  | 0.25
|  |  |  | MO sem LS => | 0.22 | LS => | 0 | 0.22 |  |  |  | 0.22
|  |  |  | Valor do BDI => | 0 |  | Valor com BDI => | 0.47 |  |  |  | 0.47
[6 empty] | Quant. => | 360 | 169.2 |  |  |  | 169.2
4.1.7.21 | Código | Banco | Descrição | Tipo |  | Und | Quant. | Valor Unit | Total | 0.2 | 0.14 | Valor Unit
Composição | 071981 | AGETOP CIVIL | PORCA SEXTAVADA DIAMETRO 1/4" | 7 |  | Un | 1 | 0.3404 | 0.34 |  |  | 0.37
Insumo | 0008 | AGETOP CIVIL | AJUDANTE | Mão de Obra |  | h | 0.0066 | 13.5332 | 0.08 |  |  | 14.71
Insumo | 0012 | AGETOP CIVIL | ELETRICISTA | Mão de Obra |  | h | 0.0066 | 19.136 | 0.12 |  |  | 20.8
Insumo | 3816 | AGETOP CIVIL | PORCA SEXTAVADA D = 1/4" | Material |  | un | 1 | 0.138 | 0.13 |  |  | 0.15
|  |  |  | MO sem LS => | 0.22 | LS => | 0 | 0.22 |  |  |  | 0.22
|  |  |  | Valor do BDI => | 0 |  | Valor com BDI => | 0.37 |  |  |  | 0.37
[6 empty] | Quant. => | 360 | 133.2 |  |  |  | 133.2
4.1.7.22 | Código | Banco | Descrição | Tipo |  | Und | Quant. | Valor Unit | Total | 3.91 | 2.02 | Valor Unit
Composição | 072325 | AGETOP CIVIL | SAIDA HORIZONTAL PARA ELETRODUTO D=3/4" | 7 |  | Un | 1 | 5.934 | 5.93 |  |  | 6.45
Insumo | 0008 | AGETOP CIVIL | AJUDANTE | Mão de Obra |  | h | 0.12 | 13.5332 | 1.62 |  |  | 14.71
Insumo | 0012 | AGETOP CIVIL | ELETRICISTA | Mão de Obra |  | h | 0.12 | 19.136 | 2.29 |  |  | 20.8
Insumo | 3809 | AGETOP CIVIL | SAIDA HORIZONTAL PARA ELETRODUTO D=3/4" | Material |  | un | 1 | 2.024 | 2.02 |  |  | 2.2
|  |  |  | MO sem LS => | 4.25 | LS => | 0 | 4.25 |  |  |  | 4.25
|  |  |  | Valor do BDI => | 0 |  | Valor com BDI => | 6.45 |  |  |  | 6.45
[6 empty] | Quant. => | 70 | 451.5 |  |  |  | 451.5
4.1.7.23 | Código | Banco | Descrição | Tipo |  | Und | Quant. | Valor Unit | Total | 5.22 | 21.9 | Valor Unit
Composição | 072374 | AGETOP CIVIL | TE HORIZONTAL PARA ELETROCALHA 50 X 50 MM | 7 |  | Un | 1 | 27.1216 | 27.12 |  |  | 29.48
Insumo | 0008 | AGETOP CIVIL | AJUDANTE | Mão de Obra |  | h | 0.16 | 13.5332 | 2.16 |  |  | 14.71
Insumo | 0012 | AGETOP CIVIL | ELETRICISTA | Mão de Obra |  | h | 0.16 | 19.136 | 3.06 |  |  | 20.8
Insumo | 3794 | AGETOP CIVIL | TE HORIZONTAL PARA ELETROCALHA 50 X 50 MM | Material |  | un | 1 | 21.9052 | 21.9 |  |  | 23.81
|  |  |  | MO sem LS => | 5.67 | LS => | 0 | 5.67 |  |  |  | 5.67
|  |  |  | Valor do BDI => | 0 |  | Valor com BDI => | 29.48 |  |  |  | 29.48
[6 empty] | Quant. => | 2 | 58.96 |  |  |  | 58.96
4.1.7.24 | Código | Banco | Descrição | Tipo |  | Und | Quant. | Valor Unit | Total | 6.52 | 6.03 | Valor Unit
Composição | 072376 | AGETOP CIVIL | TAMPA DE ENCAIXE PARA ELETROCALHA DE 50 X 50 MM | 7 |  | M | 1 | 12.558 | 12.55 |  |  | 13.65
Insumo | 0008 | AGETOP CIVIL | AJUDANTE | Mão de Obra |  | h | 0.2 | 13.5332 | 2.7 |  |  | 14.71
Insumo | 0012 | AGETOP CIVIL | ELETRICISTA | Mão de Obra |  | h | 0.2 | 19.136 | 3.82 |  |  | 20.8
Insumo | 3804 | AGETOP CIVIL | TAMPA DE ENCAIXE PARA ELETROCALHA DE 50 X 50 MM | Material |  | m | 1 | 6.026 | 6.02 |  |  | 6.55
|  |  |  | MO sem LS => | 7.1 | LS => | 0 | 7.1 |  |  |  | 7.1
|  |  |  | Valor do BDI => | 0 |  | Valor com BDI => | 13.65 |  |  |  | 13.65
[6 empty] | Quant. => | 123 | 1678.95 |  |  |  | 1678.95
4.1.7.25 | Código | Banco | Descrição | Tipo |  | Und | Quant. | Valor Unit | Total | 5.22 | 13.99 | Valor Unit
Composição | 072560 | AGETOP CIVIL | TERMINAL PARA ELETROCALHA 50 X 50 MM | 7 |  | Un | 1 | 19.2188 | 19.21 |  |  | 20.89
Insumo | 0008 | AGETOP CIVIL | AJUDANTE | Mão de Obra |  | h | 0.16 | 13.5332 | 2.16 |  |  | 14.71
Insumo | 0012 | AGETOP CIVIL | ELETRICISTA | Mão de Obra |  | h | 0.16 | 19.136 | 3.06 |  |  | 20.8
Insumo | 3800 | AGETOP CIVIL | TERMINAL PARA ELETROCALHA 50 X 50 MM | Material |  | un | 1 | 14.0024 | 14 |  |  | 15.22
|  |  |  | MO sem LS => | 5.67 | LS => | 0 | 5.67 |  |  |  | 5.67
|  |  |  | Valor do BDI => | 0 |  | Valor com BDI => | 20.89 |  |  |  | 20.89
[6 empty] | Quant. => | 4 | 83.56 |  |  |  | 83.56
4.1.7.26 | Código | Banco | Descrição | Tipo |  | Und | Quant. | Valor Unit | Total | 9.46 | 7.4 | Valor Unit
Composição | 072578 | AGETOP CIVIL | TOMADA HEXAGONAL 2P + T - 10A - 250V | 7 |  | Un | 1 | 16.8636 | 16.86 |  |  | 18.33
Insumo | 0008 | AGETOP CIVIL | AJUDANTE | Mão de Obra |  | h | 0.29 | 13.5332 | 3.92 |  |  | 14.71
Insumo | 0012 | AGETOP CIVIL | ELETRICISTA | Mão de Obra |  | h | 0.29 | 19.136 | 5.54 |  |  | 20.8
Insumo | 3475 | AGETOP CIVIL | TOMADA HEXAGONAL 2P + T - 10A - 250V (SUPORTE+MÓDULO+ESPELHO) | Material |  | un | 1 | 7.3968 | 7.39 |  |  | 8.04
|  |  |  | MO sem LS => | 10.29 | LS => | 0 | 10.29 |  |  |  | 10.29
|  |  |  | Valor do BDI => | 0 |  | Valor com BDI => | 18.33 |  |  |  | 18.33
[6 empty] | Quant. => | 40 | 733.2 |  |  |  | 733.2
4.1.7.27 | Código | Banco | Descrição | Tipo |  | Und | Quant. | Valor Unit | Total | 9.46 | 10.83 | Valor Unit
Composição | 072585 | AGETOP CIVIL | TOMADA HEXAGONAL 2P + T - 20A - 250V | 7 |  | Un | 1 | 20.2952 | 20.29 |  |  | 22.06
Insumo | 0008 | AGETOP CIVIL | AJUDANTE | Mão de Obra |  | h | 0.29 | 13.5332 | 3.92 |  |  | 14.71
Insumo | 0012 | AGETOP CIVIL | ELETRICISTA | Mão de Obra |  | h | 0.29 | 19.136 | 5.54 |  |  | 20.8
Insumo | 3477 | AGETOP CIVIL | TOMADA HEXAGONAL 2P + T - 20A - 250V (SUPORTE+MÓDULO+ESPELHO) | Material |  | un | 1 | 10.8284 | 10.82 |  |  | 11.77
|  |  |  | MO sem LS => | 10.29 | LS => | 0 | 10.29 |  |  |  | 10.29
|  |  |  | Valor do BDI => | 0 |  | Valor com BDI => | 22.06 |  |  |  | 22.06
[6 empty] | Quant. => | 14 | 308.84 |  |  |  | 308.84
4.1.7.28 | Código | Banco | Descrição | Tipo |  | Und | Quant. | Valor Unit | Total | 10.45 | 12.77 | Valor Unit
Composição | 072579 | AGETOP CIVIL | TOMADA HEXAGONAL DUPLA 2P + T - 10A - 250V | 7 |  | un | 1 | 23.2208 | 23.22 |  |  | 25.24
Insumo | 0008 | AGETOP CIVIL | AJUDANTE | Mão de Obra |  | h | 0.32 | 13.5332 | 4.33 |  |  | 14.71
Insumo | 0012 | AGETOP CIVIL | ELETRICISTA | Mão de Obra |  | h | 0.32 | 19.136 | 6.12 |  |  | 20.8
Insumo | 3949 | AGETOP CIVIL | TOMADA HEXAGONAL DUPLA 2P + T - 10A - 250V (SUPORTE+MÓDULOS+ESPELHO) | Material |  | un | 1 | 12.7788 | 12.77 |  |  | 13.89
|  |  |  | MO sem LS => | 11.35 | LS => | 0 | 11.35 |  |  |  | 11.35
|  |  |  | Valor do BDI => | 0 |  | Valor com BDI => | 25.24 |  |  |  | 25.24
[6 empty] | Quant. => | 50 | 1262 |  |  |  | 1262
4.1.7.29 | Código | Banco | Descrição | Tipo |  | Und | Quant. | Valor Unit | Total | 0.38 | 8.68 | Valor Unit
Composição | 92980 | SINAPI | CABO DE COBRE FLEXÍVEL ISOLADO, 10 MM², ANTI-CHAMA 0,6/1,0 KV, PARA DISTRIBUIÇÃO - FORNECIMENTO E INSTALAÇÃO. AF_12/2015 | INEL - INSTALAÇÃO ELÉTRICA/ELETRIFICAÇÃO E ILUMINAÇÃO EXTERNA |  | M | 1 | 9.062 | 9.06 |  |  | 9.85
Composição Auxiliar | 88247 | SINAPI | AUXILIAR DE ELETRICISTA COM ENCARGOS COMPLEMENTARES | SEDI - SERVIÇOS DIVERSOS |  | H | 0.009 | 18.3908 | 0.16 |  |  | 19.99
Composição Auxiliar | 88264 | SINAPI | ELETRICISTA COM ENCARGOS COMPLEMENTARES | SEDI - SERVIÇOS DIVERSOS |  | H | 0.009 | 25.3092 | 0.22 |  |  | 27.51
Insumo | 00001020 | SINAPI | CABO DE COBRE, FLEXIVEL, CLASSE 4 OU 5, ISOLACAO EM PVC/A, ANTICHAMA BWF-B, COBERTURA PVC-ST1, ANTICHAMA BWF-B, 1 CONDUTOR, 0,6/1 KV, SECAO NOMINAL 10 MM2 | Material |  | M | 1.027 | 8.4364 | 8.66 |  |  | 9.17
Insumo | 00021127 | SINAPI | FITA ISOLANTE ADESIVA ANTICHAMA, USO ATE 750 V, EM ROLO DE 19 MM X 5 M | Material |  | UN | 0.01 | 2.76 | 0.02 |  |  | 3
|  |  |  | MO sem LS => | 0.31 | LS => | 0 | 0.31 |  |  |  | 0.31
|  |  |  | Valor do BDI => | 0 |  | Valor com BDI => | 9.85 |  |  |  | 9.85
[6 empty] | Quant. => | 16 | 157.6 |  |  |  | 157.6
4.1.7.30 | Código | Banco | Descrição | Tipo |  | Und | Quant. | Valor Unit | Total | 1.26 | 2.42 | Valor Unit
Composição | 91926 | SINAPI | CABO DE COBRE FLEXÍVEL ISOLADO, 2,5 MM², ANTI-CHAMA 450/750 V, PARA CIRCUITOS TERMINAIS - FORNECIMENTO E INSTALAÇÃO. AF_03/2023 | INEL - INSTALAÇÃO ELÉTRICA/ELETRIFICAÇÃO E ILUMINAÇÃO EXTERNA |  | M | 1 | 3.68 | 3.68 |  |  | 4
Composição Auxiliar | 88247 | SINAPI | AUXILIAR DE ELETRICISTA COM ENCARGOS COMPLEMENTARES | SEDI - SERVIÇOS DIVERSOS |  | H | 0.029 | 18.3908 | 0.53 |  |  | 19.99
Composição Auxiliar | 88264 | SINAPI | ELETRICISTA COM ENCARGOS COMPLEMENTARES | SEDI - SERVIÇOS DIVERSOS |  | H | 0.029 | 25.3092 | 0.73 |  |  | 27.51
Insumo | 00001014 | SINAPI | CABO DE COBRE, FLEXIVEL, CLASSE 4 OU 5, ISOLACAO EM PVC/A, ANTICHAMA BWF-B, 1 CONDUTOR, 450/750 V, SECAO NOMINAL 2,5 MM2 | Material |  | M | 1.2434 | 1.9412 | 2.41 |  |  | 2.11
Insumo | 00021127 | SINAPI | FITA ISOLANTE ADESIVA ANTICHAMA, USO ATE 750 V, EM ROLO DE 19 MM X 5 M | Material |  | UN | 0.0094 | 2.76 | 0.02 |  |  | 3
|  |  |  | MO sem LS => | 1.02 | LS => | 0 | 1.02 |  |  |  | 1.02
|  |  |  | Valor do BDI => | 0 |  | Valor com BDI => | 4 |  |  |  | 4
[6 empty] | Quant. => | 3850 | 15400 |  |  |  | 15400
4.1.7.31 | Código | Banco | Descrição | Tipo |  | Und | Quant. | Valor Unit | Total | 1.69 | 4.02 | Valor Unit
Composição | 91928 | SINAPI | CABO DE COBRE FLEXÍVEL ISOLADO, 4 MM², ANTI-CHAMA 450/750 V, PARA CIRCUITOS TERMINAIS - FORNECIMENTO E INSTALAÇÃO. AF_12/2015 | INEL - INSTALAÇÃO ELÉTRICA/ELETRIFICAÇÃO E ILUMINAÇÃO EXTERNA |  | M | 1 | 5.7132 | 5.71 |  |  | 6.21
Composição Auxiliar | 88247 | SINAPI | AUXILIAR DE ELETRICISTA COM ENCARGOS COMPLEMENTARES | SEDI - SERVIÇOS DIVERSOS |  | H | 0.039 | 18.3908 | 0.71 |  |  | 19.99
Composição Auxiliar | 88264 | SINAPI | ELETRICISTA COM ENCARGOS COMPLEMENTARES | SEDI - SERVIÇOS DIVERSOS |  | H | 0.039 | 25.3092 | 0.98 |  |  | 27.51
Insumo | 00000981 | SINAPI | CABO DE COBRE, FLEXIVEL, CLASSE 4 OU 5, ISOLACAO EM PVC/A, ANTICHAMA BWF-B, 1 CONDUTOR, 450/750 V, SECAO NOMINAL 4 MM2 | Material |  | M | 1.2434 | 3.22 | 4 |  |  | 3.5
Insumo | 00021127 | SINAPI | FITA ISOLANTE ADESIVA ANTICHAMA, USO ATE 750 V, EM ROLO DE 19 MM X 5 M | Material |  | UN | 0.0094 | 2.76 | 0.02 |  |  | 3
|  |  |  | MO sem LS => | 1.37 | LS => | 0 | 1.37 |  |  |  | 1.37
|  |  |  | Valor do BDI => | 0 |  | Valor com BDI => | 6.21 |  |  |  | 6.21
[6 empty] | Quant. => | 1630 | 10122.3 |  |  |  | 10122.3
4.1.7.32 | Código | Banco | Descrição | Tipo |  | Und | Quant. | Valor Unit | Total | 2.22 | 6.4 | Valor Unit
Composição | 91931 | SINAPI | CABO DE COBRE FLEXÍVEL ISOLADO, 6 MM², ANTI-CHAMA 0,6/1,0 KV, PARA CIRCUITOS TERMINAIS - FORNECIMENTO E INSTALAÇÃO. AF_12/2015 | INEL - INSTALAÇÃO ELÉTRICA/ELETRIFICAÇÃO E ILUMINAÇÃO EXTERNA |  | M | 1 | 8.6296 | 8.62 |  |  | 9.38
Composição Auxiliar | 88247 | SINAPI | AUXILIAR DE ELETRICISTA COM ENCARGOS COMPLEMENTARES | SEDI - SERVIÇOS DIVERSOS |  | H | 0.051 | 18.3908 | 0.93 |  |  | 19.99
Composição Auxiliar | 88264 | SINAPI | ELETRICISTA COM ENCARGOS COMPLEMENTARES | SEDI - SERVIÇOS DIVERSOS |  | H | 0.051 | 25.3092 | 1.29 |  |  | 27.51
Insumo | 00000994 | SINAPI | CABO DE COBRE, FLEXIVEL, CLASSE 4 OU 5, ISOLACAO EM PVC/A, ANTICHAMA BWF-B, COBERTURA PVC-ST1, ANTICHAMA BWF-B, 1 CONDUTOR, 0,6/1 KV, SECAO NOMINAL 6 MM2 | Material |  | M | 1.2434 | 5.1428 | 6.39 |  |  | 5.59
Insumo | 00021127 | SINAPI | FITA ISOLANTE ADESIVA ANTICHAMA, USO ATE 750 V, EM ROLO DE 19 MM X 5 M | Material |  | UN | 0.0094 | 2.76 | 0.02 |  |  | 3
|  |  |  | MO sem LS => | 1.8 | LS => | 0 | 1.8 |  |  |  | 1.8
|  |  |  | Valor do BDI => | 0 |  | Valor com BDI => | 9.38 |  |  |  | 9.38
[6 empty] | Quant. => | 60 | 562.8 |  |  |  | 562.8
4.1.7.33 | Código | Banco | Descrição | Tipo |  | Und | Quant. | Valor Unit | Total | 2.07 | 8.54 | Valor Unit
Composição | 93654 | SINAPI | DISJUNTOR MONOPOLAR TIPO DIN, CORRENTE NOMINAL DE 16A - FORNECIMENTO E INSTALAÇÃO. AF_10/2020 | INEL - INSTALAÇÃO ELÉTRICA/ELETRIFICAÇÃO E ILUMINAÇÃO EXTERNA |  | UN | 1 | 10.6168 | 10.61 |  |  | 11.54
Composição Auxiliar | 88247 | SINAPI | AUXILIAR DE ELETRICISTA COM ENCARGOS COMPLEMENTARES | SEDI - SERVIÇOS DIVERSOS |  | H | 0.0476 | 18.3908 | 0.87 |  |  | 19.99
Composição Auxiliar | 88264 | SINAPI | ELETRICISTA COM ENCARGOS COMPLEMENTARES | SEDI - SERVIÇOS DIVERSOS |  | H | 0.0476 | 25.3092 | 1.2 |  |  | 27.51
Insumo | 00001570 | SINAPI | TERMINAL A COMPRESSAO EM COBRE ESTANHADO PARA CABO 2,5 MM2, 1 FURO E 1 COMPRESSAO, PARA PARAFUSO DE FIXACAO M5 | Material |  | UN | 1 | 0.8924 | 0.89 |  |  | 0.97
Insumo | 00034653 | SINAPI | DISJUNTOR TIPO DIN/IEC, MONOPOLAR DE 6 ATE 32A | Material |  | UN | 1 | 7.6544 | 7.65 |  |  | 8.32
|  |  |  | MO sem LS => | 1.68 | LS => | 0 | 1.68 |  |  |  | 1.68
|  |  |  | Valor do BDI => | 0 |  | Valor com BDI => | 11.54 |  |  |  | 11.54
[6 empty] | Quant. => | 36 | 415.44 |  |  |  | 415.44
4.1.7.34 | Código | Banco | Descrição | Tipo |  | Und | Quant. | Valor Unit | Total | 57.81 | 307.72 | Valor Unit
Composição | 101895 | SINAPI | DISJUNTOR TERMOMAGNÉTICO TRIPOLAR , CORRENTE NOMINAL DE 125A - FORNECIMENTO E INSTALAÇÃO. AF_10/2020 | INEL - INSTALAÇÃO ELÉTRICA/ELETRIFICAÇÃO E ILUMINAÇÃO EXTERNA |  | UN | 1 | 365.5344 | 365.53 |  |  | 397.32
Composição Auxiliar | 88247 | SINAPI | AUXILIAR DE ELETRICISTA COM ENCARGOS COMPLEMENTARES | SEDI - SERVIÇOS DIVERSOS |  | H | 1.3232 | 18.3908 | 24.33 |  |  | 19.99
Composição Auxiliar | 88264 | SINAPI | ELETRICISTA COM ENCARGOS COMPLEMENTARES | SEDI - SERVIÇOS DIVERSOS |  | H | 1.3232 | 25.3092 | 33.48 |  |  | 27.51
Insumo | 00001578 | SINAPI | TERMINAL A COMPRESSAO EM COBRE ESTANHADO PARA CABO 50 MM2, 1 FURO E 1 COMPRESSAO, PARA PARAFUSO DE FIXACAO M8 | Material |  | UN | 3 | 4.7932 | 14.37 |  |  | 5.21
Insumo | 00002391 | SINAPI | DISJUNTOR TERMOMAGNETICO TRIPOLAR 125A | Material |  | UN | 1 | 293.3328 | 293.33 |  |  | 318.84
|  |  |  | MO sem LS => | 46.89 | LS => | 0 | 46.89 |  |  |  | 46.89
|  |  |  | Valor do BDI => | 0 |  | Valor com BDI => | 397.32 |  |  |  | 397.32
[6 empty] | Quant. => | 1 | 397.32 |  |  |  | 397.32
4.1.7.35 | Código | Banco | Descrição | Tipo |  | Und | Quant. | Valor Unit | Total | 11.93 | 57.92 | Valor Unit
Composição | 93671 | SINAPI | DISJUNTOR TRIPOLAR TIPO DIN, CORRENTE NOMINAL DE 32A - FORNECIMENTO E INSTALAÇÃO. AF_10/2020 | INEL - INSTALAÇÃO ELÉTRICA/ELETRIFICAÇÃO E ILUMINAÇÃO EXTERNA |  | UN | 1 | 69.8556 | 69.85 |  |  | 75.93
Composição Auxiliar | 88247 | SINAPI | AUXILIAR DE ELETRICISTA COM ENCARGOS COMPLEMENTARES | SEDI - SERVIÇOS DIVERSOS |  | H | 0.2734 | 18.3908 | 5.02 |  |  | 19.99
Composição Auxiliar | 88264 | SINAPI | ELETRICISTA COM ENCARGOS COMPLEMENTARES | SEDI - SERVIÇOS DIVERSOS |  | H | 0.2734 | 25.3092 | 6.91 |  |  | 27.51
Insumo | 00001573 | SINAPI | TERMINAL A COMPRESSAO EM COBRE ESTANHADO PARA CABO 6 MM2, 1 FURO E 1 COMPRESSAO, PARA PARAFUSO DE FIXACAO M6 | Material |  | UN | 3 | 1.38 | 4.14 |  |  | 1.5
Insumo | 00034709 | SINAPI | DISJUNTOR TIPO DIN/IEC, TRIPOLAR DE 10 ATE 50A | Material |  | UN | 1 | 53.774 | 53.77 |  |  | 58.45
|  |  |  | MO sem LS => | 9.68 | LS => | 0 | 9.68 |  |  |  | 9.68
|  |  |  | Valor do BDI => | 0 |  | Valor com BDI => | 75.93 |  |  |  | 75.93
[6 empty] | Quant. => | 1 | 75.93 |  |  |  | 75.93
4.1.7.36 | Código | Banco | Descrição | Tipo |  | Und | Quant. | Valor Unit | Total | 24.8 | 59.06 | Valor Unit
Composição | 93673 | SINAPI | DISJUNTOR TRIPOLAR TIPO DIN, CORRENTE NOMINAL DE 50A - FORNECIMENTO E INSTALAÇÃO. AF_10/2020 | INEL - INSTALAÇÃO ELÉTRICA/ELETRIFICAÇÃO E ILUMINAÇÃO EXTERNA |  | UN | 1 | 83.8672 | 83.86 |  |  | 91.16
Composição Auxiliar | 88247 | SINAPI | AUXILIAR DE ELETRICISTA COM ENCARGOS COMPLEMENTARES | SEDI - SERVIÇOS DIVERSOS |  | H | 0.5677 | 18.3908 | 10.44 |  |  | 19.99
Composição Auxiliar | 88264 | SINAPI | ELETRICISTA COM ENCARGOS COMPLEMENTARES | SEDI - SERVIÇOS DIVERSOS |  | H | 0.5677 | 25.3092 | 14.36 |  |  | 27.51
Insumo | 00001575 | SINAPI | TERMINAL A COMPRESSAO EM COBRE ESTANHADO PARA CABO 16 MM2, 1 FURO E 1 COMPRESSAO, PARA PARAFUSO DE FIXACAO M6 | Material |  | UN | 3 | 1.7664 | 5.29 |  |  | 1.92
Insumo | 00034709 | SINAPI | DISJUNTOR TIPO DIN/IEC, TRIPOLAR DE 10 ATE 50A | Material |  | UN | 1 | 53.774 | 53.77 |  |  | 58.45
|  |  |  | MO sem LS => | 20.11 | LS => | 0 | 20.11 |  |  |  | 20.11
|  |  |  | Valor do BDI => | 0 |  | Valor com BDI => | 91.16 |  |  |  | 91.16
[6 empty] | Quant. => | 2 | 182.32 |  |  |  | 182.32
4.1.7.37 | Código | Banco | Descrição | Tipo |  | Und | Quant. | Valor Unit | Total | 8.16 | 18.16 | Valor Unit
Composição | 100903 | SINAPI | LÂMPADA TUBULAR LED DE 18/20 W, BASE G13 - FORNECIMENTO E INSTALAÇÃO. AF_02/2020_PS | INEL - INSTALAÇÃO ELÉTRICA/ELETRIFICAÇÃO E ILUMINAÇÃO EXTERNA |  | UN | 1 | 26.3212 | 26.32 |  |  | 28.61
Composição Auxiliar | 88247 | SINAPI | AUXILIAR DE ELETRICISTA COM ENCARGOS COMPLEMENTARES | SEDI - SERVIÇOS DIVERSOS |  | H | 0.1033 | 18.3908 | 1.89 |  |  | 19.99
Composição Auxiliar | 88264 | SINAPI | ELETRICISTA COM ENCARGOS COMPLEMENTARES | SEDI - SERVIÇOS DIVERSOS |  | H | 0.2478 | 25.3092 | 6.27 |  |  | 27.51
Insumo | 00012295 | SINAPI | SOQUETE DE BAQUELITE BASE E27, PARA LAMPADAS | Material |  | UN | 2 | 2.0332 | 4.06 |  |  | 2.21
Insumo | 00039387 | SINAPI | LAMPADA LED TUBULAR BIVOLT 18/20 W, BASE G13 | Material |  | UN | 1 | 14.0944 | 14.09 |  |  | 15.32
|  |  |  | MO sem LS => | 6.76 | LS => | 0 | 6.76 |  |  |  | 6.76
|  |  |  | Valor do BDI => | 0 |  | Valor com BDI => | 28.61 |  |  |  | 28.61
[6 empty] | Quant. => | 224 | 6408.64 |  |  |  | 6408.64
4.1.7.38 | Código | Banco | Descrição | Tipo |  | Und | Quant. | Valor Unit | Total | 27.68 | 542.84 | Valor Unit
Composição | 101880 | SINAPI | QUADRO DE DISTRIBUIÇÃO DE ENERGIA EM CHAPA DE AÇO GALVANIZADO, DE EMBUTIR, COM BARRAMENTO TRIFÁSICO, PARA 30 DISJUNTORES DIN 150A - FORNECIMENTO E INSTALAÇÃO. AF_10/2020 | INEL - INSTALAÇÃO ELÉTRICA/ELETRIFICAÇÃO E ILUMINAÇÃO EXTERNA |  | UN | 1 | 570.5288 | 570.52 |  |  | 620.14
Composição Auxiliar | 87367 | SINAPI | ARGAMASSA TRAÇO 1:1:6 (EM VOLUME DE CIMENTO, CAL E AREIA MÉDIA ÚMIDA) PARA EMBOÇO/MASSA ÚNICA/ASSENTAMENTO DE ALVENARIA DE VEDAÇÃO, PREPARO MANUAL. AF_08/2019 | SEDI - SERVIÇOS DIVERSOS |  | m³ | 0.0192 | 647.6892 | 12.43 |  |  | 704.01
Composição Auxiliar | 88247 | SINAPI | AUXILIAR DE ELETRICISTA COM ENCARGOS COMPLEMENTARES | SEDI - SERVIÇOS DIVERSOS |  | H | 0.6337 | 18.3908 | 11.65 |  |  | 19.99
Composição Auxiliar | 88264 | SINAPI | ELETRICISTA COM ENCARGOS COMPLEMENTARES | SEDI - SERVIÇOS DIVERSOS |  | H | 0.6337 | 25.3092 | 16.03 |  |  | 27.51
Insumo | 00012041 | SINAPI | QUADRO DE DISTRIBUICAO COM BARRAMENTO TRIFASICO, DE EMBUTIR, EM CHAPA DE ACO GALVANIZADO, PARA 30 DISJUNTORES DIN, 150 A | Material |  | UN | 1 | 530.4168 | 530.41 |  |  | 576.54
|  |  |  | MO sem LS => | 25.27 | LS => | 0 | 25.27 |  |  |  | 25.27
|  |  |  | Valor do BDI => | 0 |  | Valor com BDI => | 620.14 |  |  |  | 620.14
[6 empty] | Quant. => | 1 | 620.14 |  |  |  | 620.14
4.1.7.39 | Código | Banco | Descrição | Tipo |  | Und | Quant. | Valor Unit | Total | 27.89 | 790.55 | Valor Unit
Composição | 101881 | SINAPI | QUADRO DE DISTRIBUIÇÃO DE ENERGIA EM CHAPA DE AÇO GALVANIZADO, DE EMBUTIR, COM BARRAMENTO TRIFÁSICO, PARA 40 DISJUNTORES DIN 100A - FORNECIMENTO E INSTALAÇÃO. AF_10/2020 | INEL - INSTALAÇÃO ELÉTRICA/ELETRIFICAÇÃO E ILUMINAÇÃO EXTERNA |  | UN | 1 | 818.4412 | 818.44 |  |  | 889.61
Composição Auxiliar | 87367 | SINAPI | ARGAMASSA TRAÇO 1:1:6 (EM VOLUME DE CIMENTO, CAL E AREIA MÉDIA ÚMIDA) PARA EMBOÇO/MASSA ÚNICA/ASSENTAMENTO DE ALVENARIA DE VEDAÇÃO, PREPARO MANUAL. AF_08/2019 | SEDI - SERVIÇOS DIVERSOS |  | m³ | 0.0189 | 647.6892 | 12.24 |  |  | 704.01
Composição Auxiliar | 88247 | SINAPI | AUXILIAR DE ELETRICISTA COM ENCARGOS COMPLEMENTARES | SEDI - SERVIÇOS DIVERSOS |  | H | 0.6384 | 18.3908 | 11.74 |  |  | 19.99
Composição Auxiliar | 88264 | SINAPI | ELETRICISTA COM ENCARGOS COMPLEMENTARES | SEDI - SERVIÇOS DIVERSOS |  | H | 0.6384 | 25.3092 | 16.15 |  |  | 27.51
Insumo | 00012042 | SINAPI | QUADRO DE DISTRIBUICAO COM BARRAMENTO TRIFASICO, DE EMBUTIR, EM CHAPA DE ACO GALVANIZADO, PARA 40 DISJUNTORES DIN, 100 A | Material |  | UN | 1 | 778.3108 | 778.31 |  |  | 845.99
|  |  |  | MO sem LS => | 25.4 | LS => | 0 | 25.4 |  |  |  | 25.4
|  |  |  | Valor do BDI => | 0 |  | Valor com BDI => | 889.61 |  |  |  | 889.61
[6 empty] | Quant. => | 1 | 889.61 |  |  |  | 889.61
4.1.7.40 | Código | Banco | Descrição | Tipo |  | Und | Quant. | Valor Unit | Total | 0 | 3.89 | Valor Unit
Composição | COMPOSIÇÃO 156 | Próprio | SUPORTE SUSPENSAO VERTICAL PARA ELETROCALHA 50 x 50 mm | INEL - INSTALAÇÃO ELÉTRICA/ELETRIFICAÇÃO E ILUMINAÇÃO EXTERNA |  | UN | 1 | 3.8916 | 3.89 |  |  | 4.23
Composição Auxiliar | 062535 | SBC | SUPORTE SUSPENSAO VERTICAL PARA ELETROCALHA 50 x 50 mm | INSTALACOES ELETRICAS - DUTOS E TOMADAS |  | UN | 1 | 3.8916 | 3.89 |  |  | 4.23
|  |  |  | MO sem LS => | 0.81 | LS => | 0 | 0.81 |  |  |  | 0.81
|  |  |  | Valor do BDI => | 0 |  | Valor com BDI => | 4.23 |  |  |  | 4.23
[6 empty] | Quant. => | 82 | 346.86 |  |  |  | 346.86
4.1.7.41 | Código | Banco | Descrição | Tipo |  | Und | Quant. | Valor Unit | Total | 0 | 94.77 | Valor Unit
Composição | COMPOSIÇÃO 186 | Próprio | LUMINARIA DE SOBREPOR FLUORESCENTE 2X28W E27 COMPACTA | INEL - INSTALAÇÃO ELÉTRICA/ELETRIFICAÇÃO E ILUMINAÇÃO EXTERNA |  | UN | 1 | 94.7784 | 94.77 |  |  | 103.02
Composição Auxiliar | 060644 | SBC | LUMINARIA DE SOBREPOR FLUORESCENTE 2X28W E27 COMPACTA | INSTALACOES ELETRICAS - LUMINARIAS |  | UN | 1 | 94.7784 | 94.77 |  |  | 103.02
|  |  |  | MO sem LS => | 34.68 | LS => | 0 | 34.68 |  |  |  | 34.68
|  |  |  | Valor do BDI => | 0 |  | Valor com BDI => | 103.02 |  |  |  | 103.02
[6 empty] | Quant. => | 112 | 11538.24 |  |  |  | 11538.24
4.1.8 |  |  | QD.B4 - 01/ QD.B4 - 02 (BLOCO 04) | [5 empty] | 49651.83
4.1.8.1 | Código | Banco | Descrição | Tipo |  | Und | Quant. | Valor Unit | Total | 0 | 0.07 | Valor Unit
Composição | 070251 | AGETOP CIVIL | ARRUELA LISA D=1/4" | 7 |  | Un | 1 | 0.0736 | 0.07 |  |  | 0.08
Insumo | 3813 | AGETOP CIVIL | ARRUELA LISA D=1/4" | Material |  | un | 1 | 0.0736 | 0.07 |  |  | 0.08
|  |  |  | MO sem LS => | 0 | LS => | 0 | 0 |  |  |  | 0
|  |  |  | Valor do BDI => | 0 |  | Valor com BDI => | 0.08 |  |  |  | 0.08
[6 empty] | Quant. => | 104 | 8.32 |  |  |  | 8.32
4.1.8.2 | Código | Banco | Descrição | Tipo |  | Und | Quant. | Valor Unit | Total | 0.32 | 1.35 | Valor Unit
Composição | 070372 | AGETOP CIVIL | BRACADEIRA METALICA TIPO "D" DIAM. 1" | 7 |  | Un | 1 | 1.6744 | 1.67 |  |  | 1.82
Insumo | 0008 | AGETOP CIVIL | AJUDANTE | Mão de Obra |  | h | 0.01 | 13.5332 | 0.13 |  |  | 14.71
Insumo | 0012 | AGETOP CIVIL | ELETRICISTA | Mão de Obra |  | h | 0.01 | 19.136 | 0.19 |  |  | 20.8
Insumo | 3058 | AGETOP CIVIL | BRAÇADEIRA METÁLICA TIPO "D" DIÂMETRO 1" | Material |  | un | 1 | 1.3616 | 1.36 |  |  | 1.48
|  |  |  | MO sem LS => | 0.34 | LS => | 0 | 0.34 |  |  |  | 0.34
|  |  |  | Valor do BDI => | 0 |  | Valor com BDI => | 1.82 |  |  |  | 1.82
[6 empty] | Quant. => | 6 | 10.92 |  |  |  | 10.92
4.1.8.3 | Código | Banco | Descrição | Tipo |  | Und | Quant. | Valor Unit | Total | 0.32 | 1.28 | Valor Unit
Composição | 070371 | AGETOP CIVIL | BRACADEIRA METALICA TIPO "D" DIAM. 3/4" | 7 |  | Un | 1 | 1.6008 | 1.6 |  |  | 1.74
Insumo | 0008 | AGETOP CIVIL | AJUDANTE | Mão de Obra |  | h | 0.01 | 13.5332 | 0.13 |  |  | 14.71
Insumo | 0012 | AGETOP CIVIL | ELETRICISTA | Mão de Obra |  | h | 0.01 | 19.136 | 0.19 |  |  | 20.8
Insumo | 3065 | AGETOP CIVIL | BRACADEIRA METALICA TIPO "D" DIÂMETRO 3/4" | Material |  | un | 1 | 1.288 | 1.28 |  |  | 1.4
|  |  |  | MO sem LS => | 0.34 | LS => | 0 | 0.34 |  |  |  | 0.34
|  |  |  | Valor do BDI => | 0 |  | Valor com BDI => | 1.74 |  |  |  | 1.74
[6 empty] | Quant. => | 238 | 414.12 |  |  |  | 414.12
4.1.8.4 | Código | Banco | Descrição | Tipo |  | Und | Quant. | Valor Unit | Total | 0.51 | 0.16 | Valor Unit
Composição | 070391 | AGETOP CIVIL | BUCHA DE NYLON S-6 | 7 |  | Un | 1 | 0.6716 | 0.67 |  |  | 0.73
Insumo | 0008 | AGETOP CIVIL | AJUDANTE | Mão de Obra |  | h | 0.016 | 13.5332 | 0.21 |  |  | 14.71
Insumo | 0012 | AGETOP CIVIL | ELETRICISTA | Mão de Obra |  | h | 0.016 | 19.136 | 0.3 |  |  | 20.8
Insumo | 3070 | AGETOP CIVIL | BUCHA DE NYLON S-6 | Material |  | un | 1 | 0.1564 | 0.15 |  |  | 0.17
|  |  |  | MO sem LS => | 0.56 | LS => | 0 | 0.56 |  |  |  | 0.56
|  |  |  | Valor do BDI => | 0 |  | Valor com BDI => | 0.73 |  |  |  | 0.73
[6 empty] | Quant. => | 500 | 365 |  |  |  | 365
4.1.8.5 | Código | Banco | Descrição | Tipo |  | Und | Quant. | Valor Unit | Total | 2.61 | 1.96 | Valor Unit
Composição | 070930 | AGETOP CIVIL | CONDULETE METÁLICO - ADAPTADOR DE SAÍDA 3/4" | 7 |  | un | 1 | 4.5724 | 4.57 |  |  | 4.97
Insumo | 0008 | AGETOP CIVIL | AJUDANTE | Mão de Obra |  | h | 0.08 | 13.5332 | 1.08 |  |  | 14.71
Insumo | 0012 | AGETOP CIVIL | ELETRICISTA | Mão de Obra |  | h | 0.08 | 19.136 | 1.53 |  |  | 20.8
Insumo | 4029 | AGETOP CIVIL | ADAPTADOR DE SAÍDA 3/4" PARA CONDULETE METÁLICO | Material |  | un | 1 | 1.9688 | 1.96 |  |  | 2.14
|  |  |  | MO sem LS => | 2.83 | LS => | 0 | 2.83 |  |  |  | 2.83
|  |  |  | Valor do BDI => | 0 |  | Valor com BDI => | 4.97 |  |  |  | 4.97
[6 empty] | Quant. => | 145 | 720.65 |  |  |  | 720.65
4.1.8.6 | Código | Banco | Descrição | Tipo |  | Und | Quant. | Valor Unit | Total | 11.1 | 7.76 | Valor Unit
Composição | 070929 | AGETOP CIVIL | CONDULETE METÁLICO - CAIXA COM 5 ENTRADAS | 7 |  | un | 1 | 18.8692 | 18.86 |  |  | 20.51
Insumo | 0008 | AGETOP CIVIL | AJUDANTE | Mão de Obra |  | h | 0.34 | 13.5332 | 4.6 |  |  | 14.71
Insumo | 0012 | AGETOP CIVIL | ELETRICISTA | Mão de Obra |  | h | 0.34 | 19.136 | 6.5 |  |  | 20.8
Insumo | 4028 | AGETOP CIVIL | CONDULETE METÁLICO - CAIXA COM 5 ENTRADAS | Material |  | un | 1 | 7.7648 | 7.76 |  |  | 8.44
|  |  |  | MO sem LS => | 12.07 | LS => | 0 | 12.07 |  |  |  | 12.07
|  |  |  | Valor do BDI => | 0 |  | Valor com BDI => | 20.51 |  |  |  | 20.51
[6 empty] | Quant. => | 72 | 1476.72 |  |  |  | 1476.72
4.1.8.7 | Código | Banco | Descrição | Tipo |  | Und | Quant. | Valor Unit | Total | 0.97 | 0.23 | Valor Unit
Composição | 070932 | AGETOP CIVIL | CONDULETE METÁLICO - TAMPÃO DE 3/4" | 7 |  | un | 1 | 1.2052 | 1.2 |  |  | 1.31
Insumo | 0008 | AGETOP CIVIL | AJUDANTE | Mão de Obra |  | h | 0.03 | 13.5332 | 0.4 |  |  | 14.71
Insumo | 0012 | AGETOP CIVIL | ELETRICISTA | Mão de Obra |  | h | 0.03 | 19.136 | 0.57 |  |  | 20.8
Insumo | 4031 | AGETOP CIVIL | TAMPÃO DE 3/4" PARA CONDULETE METÁLICO | Material |  | un | 1 | 0.23 | 0.23 |  |  | 0.25
|  |  |  | MO sem LS => | 1.06 | LS => | 0 | 1.06 |  |  |  | 1.06
|  |  |  | Valor do BDI => | 0 |  | Valor com BDI => | 1.31 |  |  |  | 1.31
[6 empty] | Quant. => | 215 | 281.65 |  |  |  | 281.65
4.1.8.8 | Código | Banco | Descrição | Tipo |  | Und | Quant. | Valor Unit | Total | 9.46 | 3.53 | Valor Unit
Composição | 071043 | AGETOP CIVIL | CONECTOR TRIPOLAR EM PORCELANA PARA FIOS DE ATÉ 10MM2 (BORNES) 50A-250V (CHUVEIRO) | 7 |  | un | 1 | 12.9904 | 12.99 |  |  | 14.12
Insumo | 0008 | AGETOP CIVIL | AJUDANTE | Mão de Obra |  | h | 0.29 | 13.5332 | 3.92 |  |  | 14.71
Insumo | 0012 | AGETOP CIVIL | ELETRICISTA | Mão de Obra |  | h | 0.29 | 19.136 | 5.54 |  |  | 20.8
Insumo | 3973 | AGETOP CIVIL | CONECTOR TRIPOLAR EM PORCELANA PARA FIOS DE ATÉ 10MM2 (BORNES) 50A-250V (CHUVEIRO) | Material |  | un | 1 | 3.5236 | 3.52 |  |  | 3.83
|  |  |  | MO sem LS => | 10.29 | LS => | 0 | 10.29 |  |  |  | 10.29
|  |  |  | Valor do BDI => | 0 |  | Valor com BDI => | 14.12 |  |  |  | 14.12
[6 empty] | Quant. => | 12 | 169.44 |  |  |  | 169.44
4.1.8.9 | Código | Banco | Descrição | Tipo |  | Und | Quant. | Valor Unit | Total | 4.56 | 4.88 | Valor Unit
Composição | 071122 | AGETOP CIVIL | CURVA 90 GRAUS AÇO ZINCADO DIÂMETRO 1" | 7 |  | Un | 1 | 9.4484 | 9.44 |  |  | 10.27
Insumo | 0008 | AGETOP CIVIL | AJUDANTE | Mão de Obra |  | h | 0.14 | 13.5332 | 1.89 |  |  | 14.71
Insumo | 0012 | AGETOP CIVIL | ELETRICISTA | Mão de Obra |  | h | 0.14 | 19.136 | 2.67 |  |  | 20.8
Insumo | 3223 | AGETOP CIVIL | CURVA 90 GRAUS AÇO ZINCADO DIAMETRO 1" | Material |  | un | 1 | 4.8852 | 4.88 |  |  | 5.31
|  |  |  | MO sem LS => | 4.96 | LS => | 0 | 4.96 |  |  |  | 4.96
|  |  |  | Valor do BDI => | 0 |  | Valor com BDI => | 10.27 |  |  |  | 10.27
[6 empty] | Quant. => | 1 | 10.27 |  |  |  | 10.27
4.1.8.10 | Código | Banco | Descrição | Tipo |  | Und | Quant. | Valor Unit | Total | 4.23 | 4.19 | Valor Unit
Composição | 071121 | AGETOP CIVIL | CURVA 90 GRAUS AÇO ZINCADO DIÂMETRO 3/4" | 7 |  | Un | 1 | 8.4272 | 8.42 |  |  | 9.16
Insumo | 0008 | AGETOP CIVIL | AJUDANTE | Mão de Obra |  | h | 0.13 | 13.5332 | 1.75 |  |  | 14.71
Insumo | 0012 | AGETOP CIVIL | ELETRICISTA | Mão de Obra |  | h | 0.13 | 19.136 | 2.48 |  |  | 20.8
Insumo | 3229 | AGETOP CIVIL | CURVA 90 GRAUS AÇO ZINCADO DIAMETRO 3/4" | Material |  | un | 1 | 4.186 | 4.18 |  |  | 4.55
|  |  |  | MO sem LS => | 4.61 | LS => | 0 | 4.61 |  |  |  | 4.61
|  |  |  | Valor do BDI => | 0 |  | Valor com BDI => | 9.16 |  |  |  | 9.16
[6 empty] | Quant. => | 65 | 595.4 |  |  |  | 595.4
4.1.8.11 | Código | Banco | Descrição | Tipo |  | Und | Quant. | Valor Unit | Total | 5.22 | 17.35 | Valor Unit
Composição | 071115 | AGETOP CIVIL | CURVA DE INVERSAO PARA ELETROCALHA 50 X 50 MM | 7 |  | Un | 1 | 22.5768 | 22.57 |  |  | 24.54
Insumo | 0008 | AGETOP CIVIL | AJUDANTE | Mão de Obra |  | h | 0.16 | 13.5332 | 2.16 |  |  | 14.71
Insumo | 0012 | AGETOP CIVIL | ELETRICISTA | Mão de Obra |  | h | 0.16 | 19.136 | 3.06 |  |  | 20.8
Insumo | 3798 | AGETOP CIVIL | CURVA DE INVERSÃO PARA ELETROCALHA 50 X 50 MM | Material |  | un | 1 | 17.3604 | 17.36 |  |  | 18.87
|  |  |  | MO sem LS => | 5.67 | LS => | 0 | 5.67 |  |  |  | 5.67
|  |  |  | Valor do BDI => | 0 |  | Valor com BDI => | 24.54 |  |  |  | 24.54
[6 empty] | Quant. => | 1 | 24.54 |  |  |  | 24.54
4.1.8.12 | Código | Banco | Descrição | Tipo |  | Und | Quant. | Valor Unit | Total | 29.39 | 280.99 | Valor Unit
Composição | 071175 | AGETOP CIVIL | DISJUNTOR TRIPOLAR DE 60 A 100-A | 7 |  | Un | 1 | 310.3896 | 310.38 |  |  | 337.38
Insumo | 0008 | AGETOP CIVIL | AJUDANTE | Mão de Obra |  | h | 0.9 | 13.5332 | 12.17 |  |  | 14.71
Insumo | 0012 | AGETOP CIVIL | ELETRICISTA | Mão de Obra |  | h | 0.9 | 19.136 | 17.22 |  |  | 20.8
Insumo | 3269 | AGETOP CIVIL | DISJUNTOR TRIPOLAR DE 60 A 100-A | Material |  | un | 1 | 280.9956 | 280.99 |  |  | 305.43
|  |  |  | MO sem LS => | 31.95 | LS => | 0 | 31.95 |  |  |  | 31.95
|  |  |  | Valor do BDI => | 0 |  | Valor com BDI => | 337.38 |  |  |  | 337.38
[6 empty] | Quant. => | 1 | 337.38 |  |  |  | 337.38
4.1.8.13 | Código | Banco | Descrição | Tipo |  | Und | Quant. | Valor Unit | Total | 10.45 | 22.88 | Valor Unit
Composição | 071190 | AGETOP CIVIL | ELETROCALHA PRÉ-ZINCADA, CH. 22, PERFIL "C" COM ABAS 50X50 MM SEM TAMPA | 7 |  | M | 1 | 33.3316 | 33.33 |  |  | 36.23
Insumo | 0008 | AGETOP CIVIL | AJUDANTE | Mão de Obra |  | h | 0.32 | 13.5332 | 4.33 |  |  | 14.71
Insumo | 0012 | AGETOP CIVIL | ELETRICISTA | Mão de Obra |  | h | 0.32 | 19.136 | 6.12 |  |  | 20.8
Insumo | 3805 | AGETOP CIVIL | ELETROCALHA PRÉ-ZINCADA, CH. 22, PERFIL "C" COM ABAS 50X50 MM SEM TAMPA | Material |  | m | 1 | 22.8896 | 22.88 |  |  | 24.88
|  |  |  | MO sem LS => | 11.35 | LS => | 0 | 11.35 |  |  |  | 11.35
|  |  |  | Valor do BDI => | 0 |  | Valor com BDI => | 36.23 |  |  |  | 36.23
[6 empty] | Quant. => | 27 | 978.21 |  |  |  | 978.21
4.1.8.14 | Código | Banco | Descrição | Tipo |  | Und | Quant. | Valor Unit | Total | 13.06 | 9.4 | Valor Unit
Composição | 071252 | AGETOP CIVIL | ELETRODUTO EM AÇO ZINCADO DIÂMETRO 1" | 7 |  | M | 1 | 22.4664 | 22.46 |  |  | 24.42
Insumo | 0008 | AGETOP CIVIL | AJUDANTE | Mão de Obra |  | h | 0.4 | 13.5332 | 5.41 |  |  | 14.71
Insumo | 0012 | AGETOP CIVIL | ELETRICISTA | Mão de Obra |  | h | 0.4 | 19.136 | 7.65 |  |  | 20.8
Insumo | 3302 | AGETOP CIVIL | ELETRODUTO EM AÇO ZINCADO DIAMETRO 1" | Material |  | m | 1 | 9.4024 | 9.4 |  |  | 10.22
|  |  |  | MO sem LS => | 14.2 | LS => | 0 | 14.2 |  |  |  | 14.2
|  |  |  | Valor do BDI => | 0 |  | Valor com BDI => | 24.42 |  |  |  | 24.42
[6 empty] | Quant. => | 9 | 219.78 |  |  |  | 219.78
4.1.8.15 | Código | Banco | Descrição | Tipo |  | Und | Quant. | Valor Unit | Total | 9.79 | 7.58 | Valor Unit
Composição | 071251 | AGETOP CIVIL | ELETRODUTO EM AÇO ZINCADO DIÂMETRO 3/4" | 7 |  | M | 1 | 17.3788 | 17.37 |  |  | 18.89
Insumo | 0008 | AGETOP CIVIL | AJUDANTE | Mão de Obra |  | h | 0.3 | 13.5332 | 4.05 |  |  | 14.71
Insumo | 0012 | AGETOP CIVIL | ELETRICISTA | Mão de Obra |  | h | 0.3 | 19.136 | 5.74 |  |  | 20.8
Insumo | 3300 | AGETOP CIVIL | ELETRODUTO EM AÇO ZINCADO DIAMETRO 3/4" | Material |  | m | 1 | 7.5808 | 7.58 |  |  | 8.24
|  |  |  | MO sem LS => | 10.65 | LS => | 0 | 10.65 |  |  |  | 10.65
|  |  |  | Valor do BDI => | 0 |  | Valor com BDI => | 18.89 |  |  |  | 18.89
[6 empty] | Quant. => | 357 | 6743.73 |  |  |  | 6743.73
4.1.8.16 | Código | Banco | Descrição | Tipo |  | Und | Quant. | Valor Unit | Total | 4.89 | 2.44 | Valor Unit
Composição | 071277 | AGETOP CIVIL | EMENDA INTERNA PARA ELETROCALHA (50 X 50 MM) | 7 |  | Un | 1 | 7.3324 | 7.33 |  |  | 7.97
Insumo | 0008 | AGETOP CIVIL | AJUDANTE | Mão de Obra |  | h | 0.15 | 13.5332 | 2.02 |  |  | 14.71
Insumo | 0012 | AGETOP CIVIL | ELETRICISTA | Mão de Obra |  | h | 0.15 | 19.136 | 2.87 |  |  | 20.8
Insumo | 3835 | AGETOP CIVIL | EMENDA INTERNA PARA ELETROCALHA (50 X 50 mm) | Material |  | un | 1 | 2.438 | 2.43 |  |  | 2.65
|  |  |  | MO sem LS => | 5.32 | LS => | 0 | 5.32 |  |  |  | 5.32
|  |  |  | Valor do BDI => | 0 |  | Valor com BDI => | 7.97 |  |  |  | 7.97
[6 empty] | Quant. => | 13 | 103.61 |  |  |  | 103.61
4.1.8.17 | Código | Banco | Descrição | Tipo |  | Und | Quant. | Valor Unit | Total | 19.59 | 133.13 | Valor Unit
Composição | 071450 | AGETOP CIVIL | INTERRUPTOR DIFERENCIAL RESIDUAL (D.R.) BIPOLAR DE 25A-30mA | 7 |  | Un | 1 | 152.7292 | 152.72 |  |  | 166.01
Insumo | 0008 | AGETOP CIVIL | AJUDANTE | Mão de Obra |  | h | 0.6 | 13.5332 | 8.11 |  |  | 14.71
Insumo | 0012 | AGETOP CIVIL | ELETRICISTA | Mão de Obra |  | h | 0.6 | 19.136 | 11.48 |  |  | 20.8
Insumo | 3944 | AGETOP CIVIL | INTERRUPTOR DIFERENCIAL RESIDUAL (DR) BIPOLAR DE 25A-30MA | Material |  | un | 1 | 133.1332 | 133.13 |  |  | 144.71
|  |  |  | MO sem LS => | 21.3 | LS => | 0 | 21.3 |  |  |  | 21.3
|  |  |  | Valor do BDI => | 0 |  | Valor com BDI => | 166.01 |  |  |  | 166.01
[6 empty] | Quant. => | 2 | 332.02 |  |  |  | 332.02
4.1.8.18 | Código | Banco | Descrição | Tipo |  | Und | Quant. | Valor Unit | Total | 19.59 | 154.12 | Valor Unit
Composição | 071451 | AGETOP CIVIL | INTERRUPTOR DIFERENCIAL RESIDUAL (D.R.) BIPOLAR DE 40A-30mA | 7 |  | Un | 1 | 173.7144 | 173.71 |  |  | 188.82
Insumo | 0008 | AGETOP CIVIL | AJUDANTE | Mão de Obra |  | h | 0.6 | 13.5332 | 8.11 |  |  | 14.71
Insumo | 0012 | AGETOP CIVIL | ELETRICISTA | Mão de Obra |  | h | 0.6 | 19.136 | 11.48 |  |  | 20.8
Insumo | 3945 | AGETOP CIVIL | INTERRUPTOR DIFERENCIAL RESIDUAL (DR) BIPOLAR DE 40A-30mA | Material |  | un | 1 | 154.1184 | 154.11 |  |  | 167.52
|  |  |  | MO sem LS => | 21.3 | LS => | 0 | 21.3 |  |  |  | 21.3
|  |  |  | Valor do BDI => | 0 |  | Valor com BDI => | 188.82 |  |  |  | 188.82
[6 empty] | Quant. => | 12 | 2265.84 |  |  |  | 2265.84
4.1.8.19 | Código | Banco | Descrição | Tipo |  | Und | Quant. | Valor Unit | Total | 1.3 | 1.57 | Valor Unit
Composição | 071722 | AGETOP CIVIL | LUVA EM AÇO ZINCADO DIÂMETRO 3/4" | 7 |  | Un | 1 | 2.8796 | 2.87 |  |  | 3.13
Insumo | 0008 | AGETOP CIVIL | AJUDANTE | Mão de Obra |  | h | 0.04 | 13.5332 | 0.54 |  |  | 14.71
Insumo | 0012 | AGETOP CIVIL | ELETRICISTA | Mão de Obra |  | h | 0.04 | 19.136 | 0.76 |  |  | 20.8
Insumo | 3376 | AGETOP CIVIL | LUVA EM AÇO ZINCADO (ELETROLITICO) DIAMETRO 3/4" | Material |  | un | 1 | 1.5824 | 1.58 |  |  | 1.72
|  |  |  | MO sem LS => | 1.41 | LS => | 0 | 1.41 |  |  |  | 1.41
|  |  |  | Valor do BDI => | 0 |  | Valor com BDI => | 3.13 |  |  |  | 3.13
[6 empty] | Quant. => | 184 | 575.92 |  |  |  | 575.92
4.1.8.20 | Código | Banco | Descrição | Tipo |  | Und | Quant. | Valor Unit | Total | 0.32 | 0.11 | Valor Unit
Composição | 071861 | AGETOP CIVIL | PARAFUSO P/BUCHA S-6 | 7 |  | Un | 1 | 0.4324 | 0.43 |  |  | 0.47
Insumo | 0008 | AGETOP CIVIL | AJUDANTE | Mão de Obra |  | h | 0.0101 | 13.5332 | 0.13 |  |  | 14.71
Insumo | 0012 | AGETOP CIVIL | ELETRICISTA | Mão de Obra |  | h | 0.0101 | 19.136 | 0.19 |  |  | 20.8
Insumo | 3393 | AGETOP CIVIL | PARAFUSO P/BUCHA S-6 | Material |  | un | 1 | 0.1104 | 0.11 |  |  | 0.12
|  |  |  | MO sem LS => | 0.35 | LS => | 0 | 0.35 |  |  |  | 0.35
|  |  |  | Valor do BDI => | 0 |  | Valor com BDI => | 0.47 |  |  |  | 0.47
[6 empty] | Quant. => | 500 | 235 |  |  |  | 235
4.1.8.21 | Código | Banco | Descrição | Tipo |  | Und | Quant. | Valor Unit | Total | 0.2 | 0.23 | Valor Unit
Composição | 071872 | AGETOP CIVIL | PARAFUSO SEXTAVADO CABEÇA LENTILHA D = 1/4" X 5/8" | 7 |  | Un | 1 | 0.4324 | 0.43 |  |  | 0.47
Insumo | 0008 | AGETOP CIVIL | AJUDANTE | Mão de Obra |  | h | 0.0066 | 13.5332 | 0.08 |  |  | 14.71
Insumo | 0012 | AGETOP CIVIL | ELETRICISTA | Mão de Obra |  | h | 0.0066 | 19.136 | 0.12 |  |  | 20.8
Insumo | 3821 | AGETOP CIVIL | PARAFUSO SEXTAVADO CABEÇA LENTILHA D = 1/4" X 5/8" | Material |  | un | 1 | 0.23 | 0.23 |  |  | 0.25
|  |  |  | MO sem LS => | 0.22 | LS => | 0 | 0.22 |  |  |  | 0.22
|  |  |  | Valor do BDI => | 0 |  | Valor com BDI => | 0.47 |  |  |  | 0.47
[6 empty] | Quant. => | 104 | 48.88 |  |  |  | 48.88
4.1.8.22 | Código | Banco | Descrição | Tipo |  | Und | Quant. | Valor Unit | Total | 0.2 | 0.14 | Valor Unit
Composição | 071981 | AGETOP CIVIL | PORCA SEXTAVADA DIAMETRO 1/4" | 7 |  | Un | 1 | 0.3404 | 0.34 |  |  | 0.37
Insumo | 0008 | AGETOP CIVIL | AJUDANTE | Mão de Obra |  | h | 0.0066 | 13.5332 | 0.08 |  |  | 14.71
Insumo | 0012 | AGETOP CIVIL | ELETRICISTA | Mão de Obra |  | h | 0.0066 | 19.136 | 0.12 |  |  | 20.8
Insumo | 3816 | AGETOP CIVIL | PORCA SEXTAVADA D = 1/4" | Material |  | un | 1 | 0.138 | 0.13 |  |  | 0.15
|  |  |  | MO sem LS => | 0.22 | LS => | 0 | 0.22 |  |  |  | 0.22
|  |  |  | Valor do BDI => | 0 |  | Valor com BDI => | 0.37 |  |  |  | 0.37
[6 empty] | Quant. => | 104 | 38.48 |  |  |  | 38.48
4.1.8.23 | Código | Banco | Descrição | Tipo |  | Und | Quant. | Valor Unit | Total | 3.91 | 2.28 | Valor Unit
Composição | 072326 | AGETOP CIVIL | SAIDA HORIZONTAL PARA ELETRODUTO D=1" | 7 |  | Un | 1 | 6.1916 | 6.19 |  |  | 6.73
Insumo | 0008 | AGETOP CIVIL | AJUDANTE | Mão de Obra |  | h | 0.12 | 13.5332 | 1.62 |  |  | 14.71
Insumo | 0012 | AGETOP CIVIL | ELETRICISTA | Mão de Obra |  | h | 0.12 | 19.136 | 2.29 |  |  | 20.8
Insumo | 3808 | AGETOP CIVIL | SAIDA HORIZONTAL PARA ELETRODUTO D=1" | Material |  | un | 1 | 2.2816 | 2.28 |  |  | 2.48
|  |  |  | MO sem LS => | 4.25 | LS => | 0 | 4.25 |  |  |  | 4.25
|  |  |  | Valor do BDI => | 0 |  | Valor com BDI => | 6.73 |  |  |  | 6.73
[6 empty] | Quant. => | 1 | 6.73 |  |  |  | 6.73
4.1.8.24 | Código | Banco | Descrição | Tipo |  | Und | Quant. | Valor Unit | Total | 3.91 | 2.02 | Valor Unit
Composição | 072325 | AGETOP CIVIL | SAIDA HORIZONTAL PARA ELETRODUTO D=3/4" | 7 |  | Un | 1 | 5.934 | 5.93 |  |  | 6.45
Insumo | 0008 | AGETOP CIVIL | AJUDANTE | Mão de Obra |  | h | 0.12 | 13.5332 | 1.62 |  |  | 14.71
Insumo | 0012 | AGETOP CIVIL | ELETRICISTA | Mão de Obra |  | h | 0.12 | 19.136 | 2.29 |  |  | 20.8
Insumo | 3809 | AGETOP CIVIL | SAIDA HORIZONTAL PARA ELETRODUTO D=3/4" | Material |  | un | 1 | 2.024 | 2.02 |  |  | 2.2
|  |  |  | MO sem LS => | 4.25 | LS => | 0 | 4.25 |  |  |  | 4.25
|  |  |  | Valor do BDI => | 0 |  | Valor com BDI => | 6.45 |  |  |  | 6.45
[6 empty] | Quant. => | 22 | 141.9 |  |  |  | 141.9
4.1.8.25 | Código | Banco | Descrição | Tipo |  | Und | Quant. | Valor Unit | Total | 5.22 | 21.9 | Valor Unit
Composição | 072374 | AGETOP CIVIL | TE HORIZONTAL PARA ELETROCALHA 50 X 50 MM | 7 |  | Un | 1 | 27.1216 | 27.12 |  |  | 29.48
Insumo | 0008 | AGETOP CIVIL | AJUDANTE | Mão de Obra |  | h | 0.16 | 13.5332 | 2.16 |  |  | 14.71
Insumo | 0012 | AGETOP CIVIL | ELETRICISTA | Mão de Obra |  | h | 0.16 | 19.136 | 3.06 |  |  | 20.8
Insumo | 3794 | AGETOP CIVIL | TE HORIZONTAL PARA ELETROCALHA 50 X 50 MM | Material |  | un | 1 | 21.9052 | 21.9 |  |  | 23.81
|  |  |  | MO sem LS => | 5.67 | LS => | 0 | 5.67 |  |  |  | 5.67
|  |  |  | Valor do BDI => | 0 |  | Valor com BDI => | 29.48 |  |  |  | 29.48
[6 empty] | Quant. => | 1 | 29.48 |  |  |  | 29.48
4.1.8.26 | Código | Banco | Descrição | Tipo |  | Und | Quant. | Valor Unit | Total | 0.97 | 3.22 | Valor Unit
Composição | 072397 | AGETOP CIVIL | TAMPA CEGA PLÁSTICA 4"X2" COM FURO CENTRAL (PARA TV/SOM...) | 7 |  | un | 1 | 4.1952 | 4.19 |  |  | 4.56
Insumo | 0008 | AGETOP CIVIL | AJUDANTE | Mão de Obra |  | h | 0.03 | 13.5332 | 0.4 |  |  | 14.71
Insumo | 0012 | AGETOP CIVIL | ELETRICISTA | Mão de Obra |  | h | 0.03 | 19.136 | 0.57 |  |  | 20.8
Insumo | 3975 | AGETOP CIVIL | TAMPA CEGA PLÁSTICA 4"X2" COM FURO CENTRAL (PARA TV/SOM...) | Material |  | un | 1 | 3.22 | 3.22 |  |  | 3.5
|  |  |  | MO sem LS => | 1.06 | LS => | 0 | 1.06 |  |  |  | 1.06
|  |  |  | Valor do BDI => | 0 |  | Valor com BDI => | 4.56 |  |  |  | 4.56
[6 empty] | Quant. => | 12 | 54.72 |  |  |  | 54.72
4.1.8.27 | Código | Banco | Descrição | Tipo |  | Und | Quant. | Valor Unit | Total | 6.52 | 6.03 | Valor Unit
Composição | 072376 | AGETOP CIVIL | TAMPA DE ENCAIXE PARA ELETROCALHA DE 50 X 50 MM | 7 |  | M | 1 | 12.558 | 12.55 |  |  | 13.65
Insumo | 0008 | AGETOP CIVIL | AJUDANTE | Mão de Obra |  | h | 0.2 | 13.5332 | 2.7 |  |  | 14.71
Insumo | 0012 | AGETOP CIVIL | ELETRICISTA | Mão de Obra |  | h | 0.2 | 19.136 | 3.82 |  |  | 20.8
Insumo | 3804 | AGETOP CIVIL | TAMPA DE ENCAIXE PARA ELETROCALHA DE 50 X 50 MM | Material |  | m | 1 | 6.026 | 6.02 |  |  | 6.55
|  |  |  | MO sem LS => | 7.1 | LS => | 0 | 7.1 |  |  |  | 7.1
|  |  |  | Valor do BDI => | 0 |  | Valor com BDI => | 13.65 |  |  |  | 13.65
[6 empty] | Quant. => | 27 | 368.55 |  |  |  | 368.55
4.1.8.28 | Código | Banco | Descrição | Tipo |  | Und | Quant. | Valor Unit | Total | 5.22 | 13.99 | Valor Unit
Composição | 072560 | AGETOP CIVIL | TERMINAL PARA ELETROCALHA 50 X 50 MM | 7 |  | Un | 1 | 19.2188 | 19.21 |  |  | 20.89
Insumo | 0008 | AGETOP CIVIL | AJUDANTE | Mão de Obra |  | h | 0.16 | 13.5332 | 2.16 |  |  | 14.71
Insumo | 0012 | AGETOP CIVIL | ELETRICISTA | Mão de Obra |  | h | 0.16 | 19.136 | 3.06 |  |  | 20.8
Insumo | 3800 | AGETOP CIVIL | TERMINAL PARA ELETROCALHA 50 X 50 MM | Material |  | un | 1 | 14.0024 | 14 |  |  | 15.22
|  |  |  | MO sem LS => | 5.67 | LS => | 0 | 5.67 |  |  |  | 5.67
|  |  |  | Valor do BDI => | 0 |  | Valor com BDI => | 20.89 |  |  |  | 20.89
[6 empty] | Quant. => | 2 | 41.78 |  |  |  | 41.78
4.1.8.29 | Código | Banco | Descrição | Tipo |  | Und | Quant. | Valor Unit | Total | 1.95 | 2.1 | Valor Unit
Composição | 071721 | AGETOP CIVIL | LUVA EM AÇO ZINCADO DIÂMETRO 1" | 7 |  | Un | 1 | 4.0572 | 4.05 |  |  | 4.41
Insumo | 0008 | AGETOP CIVIL | AJUDANTE | Mão de Obra |  | h | 0.06 | 13.5332 | 0.81 |  |  | 14.71
Insumo | 0012 | AGETOP CIVIL | ELETRICISTA | Mão de Obra |  | h | 0.06 | 19.136 | 1.14 |  |  | 20.8
Insumo | 3369 | AGETOP CIVIL | LUVA EM AÇO ZINCADO (ELETROLITICO) DIAMETRO 1" | Material |  | un | 1 | 2.1068 | 2.1 |  |  | 2.29
|  |  |  | MO sem LS => | 2.12 | LS => | 0 | 2.12 |  |  |  | 2.12
|  |  |  | Valor do BDI => | 0 |  | Valor com BDI => | 4.41 |  |  |  | 4.41
[6 empty] | Quant. => | 4 | 17.64 |  |  |  | 17.64
4.1.8.30 | Código | Banco | Descrição | Tipo |  | Und | Quant. | Valor Unit | Total | 1 | 1.53 | Valor Unit
Composição | 91924 | SINAPI | CABO DE COBRE FLEXÍVEL ISOLADO, 1,5 MM², ANTI-CHAMA 450/750 V, PARA CIRCUITOS TERMINAIS - FORNECIMENTO E INSTALAÇÃO. AF_03/2023 | INEL - INSTALAÇÃO ELÉTRICA/ELETRIFICAÇÃO E ILUMINAÇÃO EXTERNA |  | M | 1 | 2.53 | 2.53 |  |  | 2.75
Composição Auxiliar | 88247 | SINAPI | AUXILIAR DE ELETRICISTA COM ENCARGOS COMPLEMENTARES | SEDI - SERVIÇOS DIVERSOS |  | H | 0.023 | 18.3908 | 0.42 |  |  | 19.99
Composição Auxiliar | 88264 | SINAPI | ELETRICISTA COM ENCARGOS COMPLEMENTARES | SEDI - SERVIÇOS DIVERSOS |  | H | 0.023 | 25.3092 | 0.58 |  |  | 27.51
Insumo | 00001013 | SINAPI | CABO DE COBRE, FLEXIVEL, CLASSE 4 OU 5, ISOLACAO EM PVC/A, ANTICHAMA BWF-B, 1 CONDUTOR, 450/750 V, SECAO NOMINAL 1,5 MM2 | Material |  | M | 1.2434 | 1.2236 | 1.52 |  |  | 1.33
Insumo | 00021127 | SINAPI | FITA ISOLANTE ADESIVA ANTICHAMA, USO ATE 750 V, EM ROLO DE 19 MM X 5 M | Material |  | UN | 0.0094 | 2.76 | 0.02 |  |  | 3
|  |  |  | MO sem LS => | 0.81 | LS => | 0 | 0.81 |  |  |  | 0.81
|  |  |  | Valor do BDI => | 0 |  | Valor com BDI => | 2.75 |  |  |  | 2.75
[6 empty] | Quant. => | 750 | 2062.5 |  |  |  | 2062.5
4.1.8.31 | Código | Banco | Descrição | Tipo |  | Und | Quant. | Valor Unit | Total | 1.26 | 2.42 | Valor Unit
Composição | 91926 | SINAPI | CABO DE COBRE FLEXÍVEL ISOLADO, 2,5 MM², ANTI-CHAMA 450/750 V, PARA CIRCUITOS TERMINAIS - FORNECIMENTO E INSTALAÇÃO. AF_03/2023 | INEL - INSTALAÇÃO ELÉTRICA/ELETRIFICAÇÃO E ILUMINAÇÃO EXTERNA |  | M | 1 | 3.68 | 3.68 |  |  | 4
Composição Auxiliar | 88247 | SINAPI | AUXILIAR DE ELETRICISTA COM ENCARGOS COMPLEMENTARES | SEDI - SERVIÇOS DIVERSOS |  | H | 0.029 | 18.3908 | 0.53 |  |  | 19.99
Composição Auxiliar | 88264 | SINAPI | ELETRICISTA COM ENCARGOS COMPLEMENTARES | SEDI - SERVIÇOS DIVERSOS |  | H | 0.029 | 25.3092 | 0.73 |  |  | 27.51
Insumo | 00001014 | SINAPI | CABO DE COBRE, FLEXIVEL, CLASSE 4 OU 5, ISOLACAO EM PVC/A, ANTICHAMA BWF-B, 1 CONDUTOR, 450/750 V, SECAO NOMINAL 2,5 MM2 | Material |  | M | 1.2434 | 1.9412 | 2.41 |  |  | 2.11
Insumo | 00021127 | SINAPI | FITA ISOLANTE ADESIVA ANTICHAMA, USO ATE 750 V, EM ROLO DE 19 MM X 5 M | Material |  | UN | 0.0094 | 2.76 | 0.02 |  |  | 3
|  |  |  | MO sem LS => | 1.02 | LS => | 0 | 1.02 |  |  |  | 1.02
|  |  |  | Valor do BDI => | 0 |  | Valor com BDI => | 4 |  |  |  | 4
[6 empty] | Quant. => | 880 | 3520 |  |  |  | 3520
4.1.8.32 | Código | Banco | Descrição | Tipo |  | Und | Quant. | Valor Unit | Total | 2.22 | 5.76 | Valor Unit
Composição | 91930 | SINAPI | CABO DE COBRE FLEXÍVEL ISOLADO, 6 MM², ANTI-CHAMA 450/750 V, PARA CIRCUITOS TERMINAIS - FORNECIMENTO E INSTALAÇÃO. AF_12/2015 | INEL - INSTALAÇÃO ELÉTRICA/ELETRIFICAÇÃO E ILUMINAÇÃO EXTERNA |  | M | 1 | 7.9856 | 7.98 |  |  | 8.68
Composição Auxiliar | 88247 | SINAPI | AUXILIAR DE ELETRICISTA COM ENCARGOS COMPLEMENTARES | SEDI - SERVIÇOS DIVERSOS |  | H | 0.051 | 18.3908 | 0.93 |  |  | 19.99
Composição Auxiliar | 88264 | SINAPI | ELETRICISTA COM ENCARGOS COMPLEMENTARES | SEDI - SERVIÇOS DIVERSOS |  | H | 0.051 | 25.3092 | 1.29 |  |  | 27.51
Insumo | 00000982 | SINAPI | CABO DE COBRE, FLEXIVEL, CLASSE 4 OU 5, ISOLACAO EM PVC/A, ANTICHAMA BWF-B, 1 CONDUTOR, 450/750 V, SECAO NOMINAL 6 MM2 | Material |  | M | 1.2434 | 4.6276 | 5.75 |  |  | 5.03
Insumo | 00021127 | SINAPI | FITA ISOLANTE ADESIVA ANTICHAMA, USO ATE 750 V, EM ROLO DE 19 MM X 5 M | Material |  | UN | 0.0094 | 2.76 | 0.02 |  |  | 3
|  |  |  | MO sem LS => | 1.8 | LS => | 0 | 1.8 |  |  |  | 1.8
|  |  |  | Valor do BDI => | 0 |  | Valor com BDI => | 8.68 |  |  |  | 8.68
[6 empty] | Quant. => | 410 | 3558.8 |  |  |  | 3558.8
4.1.8.33 | Código | Banco | Descrição | Tipo |  | Und | Quant. | Valor Unit | Total | 24.03 | 1.78 | Valor Unit
Composição | 91939 | SINAPI | CAIXA RETANGULAR 4" X 2" ALTA (2,00 M DO PISO), PVC, INSTALADA EM PAREDE - FORNECIMENTO E INSTALAÇÃO. AF_12/2015 | INEL - INSTALAÇÃO ELÉTRICA/ELETRIFICAÇÃO E ILUMINAÇÃO EXTERNA |  | UN | 1 | 25.8152 | 25.81 |  |  | 28.06
Composição Auxiliar | 88247 | SINAPI | AUXILIAR DE ELETRICISTA COM ENCARGOS COMPLEMENTARES | SEDI - SERVIÇOS DIVERSOS |  | H | 0.55 | 18.3908 | 10.11 |  |  | 19.99
Composição Auxiliar | 88264 | SINAPI | ELETRICISTA COM ENCARGOS COMPLEMENTARES | SEDI - SERVIÇOS DIVERSOS |  | H | 0.55 | 25.3092 | 13.92 |  |  | 27.51
Composição Auxiliar | 88629 | SINAPI | ARGAMASSA TRAÇO 1:3 (EM VOLUME DE CIMENTO E AREIA MÉDIA ÚMIDA), PREPARO MANUAL. AF_08/2019 | SEDI - SERVIÇOS DIVERSOS |  | m³ | 0.0009 | 592.4984 | 0.53 |  |  | 644.02
Insumo | 00001872 | SINAPI | CAIXA DE PASSAGEM, EM PVC, DE 4" X 2", PARA ELETRODUTO FLEXIVEL CORRUGADO | Material |  | UN | 1 | 1.2604 | 1.26 |  |  | 1.37
|  |  |  | MO sem LS => | 19.58 | LS => | 0 | 19.58 |  |  |  | 19.58
|  |  |  | Valor do BDI => | 0 |  | Valor com BDI => | 28.06 |  |  |  | 28.06
[6 empty] | Quant. => | 14 | 392.84 |  |  |  | 392.84
4.1.8.34 | Código | Banco | Descrição | Tipo |  | Und | Quant. | Valor Unit | Total | 7.37 | 3.21 | Valor Unit
Composição | 91944 | SINAPI | CAIXA RETANGULAR 4" X 4" BAIXA (0,30 M DO PISO), PVC, INSTALADA EM PAREDE - FORNECIMENTO E INSTALAÇÃO. AF_12/2015 | INEL - INSTALAÇÃO ELÉTRICA/ELETRIFICAÇÃO E ILUMINAÇÃO EXTERNA |  | UN | 1 | 10.5892 | 10.58 |  |  | 11.51
Composição Auxiliar | 88247 | SINAPI | AUXILIAR DE ELETRICISTA COM ENCARGOS COMPLEMENTARES | SEDI - SERVIÇOS DIVERSOS |  | H | 0.169 | 18.3908 | 3.1 |  |  | 19.99
Composição Auxiliar | 88264 | SINAPI | ELETRICISTA COM ENCARGOS COMPLEMENTARES | SEDI - SERVIÇOS DIVERSOS |  | H | 0.169 | 25.3092 | 4.27 |  |  | 27.51
Composição Auxiliar | 88629 | SINAPI | ARGAMASSA TRAÇO 1:3 (EM VOLUME DE CIMENTO E AREIA MÉDIA ÚMIDA), PREPARO MANUAL. AF_08/2019 | SEDI - SERVIÇOS DIVERSOS |  | m³ | 0.0012 | 592.4984 | 0.71 |  |  | 644.02
Insumo | 00001873 | SINAPI | CAIXA DE PASSAGEM, EM PVC, DE 4" X 4", PARA ELETRODUTO FLEXIVEL CORRUGADO | Material |  | UN | 1 | 2.5116 | 2.51 |  |  | 2.73
|  |  |  | MO sem LS => | 6.11 | LS => | 0 | 6.11 |  |  |  | 6.11
|  |  |  | Valor do BDI => | 0 |  | Valor com BDI => | 11.51 |  |  |  | 11.51
[6 empty] | Quant. => | 12 | 138.12 |  |  |  | 138.12
4.1.8.35 | Código | Banco | Descrição | Tipo |  | Und | Quant. | Valor Unit | Total | 13.14 | 3.22 | Valor Unit
Composição | 91943 | SINAPI | CAIXA RETANGULAR 4" X 4" MÉDIA (1,30 M DO PISO), PVC, INSTALADA EM PAREDE - FORNECIMENTO E INSTALAÇÃO. AF_03/2023 | INEL - INSTALAÇÃO ELÉTRICA/ELETRIFICAÇÃO E ILUMINAÇÃO EXTERNA |  | UN | 1 | 16.3668 | 16.36 |  |  | 17.79
Composição Auxiliar | 88247 | SINAPI | AUXILIAR DE ELETRICISTA COM ENCARGOS COMPLEMENTARES | SEDI - SERVIÇOS DIVERSOS |  | H | 0.301 | 18.3908 | 5.53 |  |  | 19.99
Composição Auxiliar | 88264 | SINAPI | ELETRICISTA COM ENCARGOS COMPLEMENTARES | SEDI - SERVIÇOS DIVERSOS |  | H | 0.301 | 25.3092 | 7.61 |  |  | 27.51
Composição Auxiliar | 88629 | SINAPI | ARGAMASSA TRAÇO 1:3 (EM VOLUME DE CIMENTO E AREIA MÉDIA ÚMIDA), PREPARO MANUAL. AF_08/2019 | SEDI - SERVIÇOS DIVERSOS |  | m³ | 0.0012 | 592.4984 | 0.71 |  |  | 644.02
Insumo | 00001873 | SINAPI | CAIXA DE PASSAGEM, EM PVC, DE 4" X 4", PARA ELETRODUTO FLEXIVEL CORRUGADO | Material |  | UN | 1 | 2.5116 | 2.51 |  |  | 2.73
|  |  |  | MO sem LS => | 10.79 | LS => | 0 | 10.79 |  |  |  | 10.79
|  |  |  | Valor do BDI => | 0 |  | Valor com BDI => | 17.79 |  |  |  | 17.79
[6 empty] | Quant. => | 13 | 231.27 |  |  |  | 231.27
4.1.8.36 | Código | Banco | Descrição | Tipo |  | Und | Quant. | Valor Unit | Total | 1.53 | 8.54 | Valor Unit
Composição | 93653 | SINAPI | DISJUNTOR MONOPOLAR TIPO DIN, CORRENTE NOMINAL DE 10A - FORNECIMENTO E INSTALAÇÃO. AF_10/2020 | INEL - INSTALAÇÃO ELÉTRICA/ELETRIFICAÇÃO E ILUMINAÇÃO EXTERNA |  | UN | 1 | 10.074 | 10.07 |  |  | 10.95
Composição Auxiliar | 88247 | SINAPI | AUXILIAR DE ELETRICISTA COM ENCARGOS COMPLEMENTARES | SEDI - SERVIÇOS DIVERSOS |  | H | 0.0352 | 18.3908 | 0.64 |  |  | 19.99
Composição Auxiliar | 88264 | SINAPI | ELETRICISTA COM ENCARGOS COMPLEMENTARES | SEDI - SERVIÇOS DIVERSOS |  | H | 0.0352 | 25.3092 | 0.89 |  |  | 27.51
Insumo | 00001570 | SINAPI | TERMINAL A COMPRESSAO EM COBRE ESTANHADO PARA CABO 2,5 MM2, 1 FURO E 1 COMPRESSAO, PARA PARAFUSO DE FIXACAO M5 | Material |  | UN | 1 | 0.8924 | 0.89 |  |  | 0.97
Insumo | 00034653 | SINAPI | DISJUNTOR TIPO DIN/IEC, MONOPOLAR DE 6 ATE 32A | Material |  | UN | 1 | 7.6544 | 7.65 |  |  | 8.32
|  |  |  | MO sem LS => | 1.24 | LS => | 0 | 1.24 |  |  |  | 1.24
|  |  |  | Valor do BDI => | 0 |  | Valor com BDI => | 10.95 |  |  |  | 10.95
[6 empty] | Quant. => | 2 | 21.9 |  |  |  | 21.9
4.1.8.37 | Código | Banco | Descrição | Tipo |  | Und | Quant. | Valor Unit | Total | 2.07 | 8.54 | Valor Unit
Composição | 93654 | SINAPI | DISJUNTOR MONOPOLAR TIPO DIN, CORRENTE NOMINAL DE 16A - FORNECIMENTO E INSTALAÇÃO. AF_10/2020 | INEL - INSTALAÇÃO ELÉTRICA/ELETRIFICAÇÃO E ILUMINAÇÃO EXTERNA |  | UN | 1 | 10.6168 | 10.61 |  |  | 11.54
Composição Auxiliar | 88247 | SINAPI | AUXILIAR DE ELETRICISTA COM ENCARGOS COMPLEMENTARES | SEDI - SERVIÇOS DIVERSOS |  | H | 0.0476 | 18.3908 | 0.87 |  |  | 19.99
Composição Auxiliar | 88264 | SINAPI | ELETRICISTA COM ENCARGOS COMPLEMENTARES | SEDI - SERVIÇOS DIVERSOS |  | H | 0.0476 | 25.3092 | 1.2 |  |  | 27.51
Insumo | 00001570 | SINAPI | TERMINAL A COMPRESSAO EM COBRE ESTANHADO PARA CABO 2,5 MM2, 1 FURO E 1 COMPRESSAO, PARA PARAFUSO DE FIXACAO M5 | Material |  | UN | 1 | 0.8924 | 0.89 |  |  | 0.97
Insumo | 00034653 | SINAPI | DISJUNTOR TIPO DIN/IEC, MONOPOLAR DE 6 ATE 32A | Material |  | UN | 1 | 7.6544 | 7.65 |  |  | 8.32
|  |  |  | MO sem LS => | 1.68 | LS => | 0 | 1.68 |  |  |  | 1.68
|  |  |  | Valor do BDI => | 0 |  | Valor com BDI => | 11.54 |  |  |  | 11.54
[6 empty] | Quant. => | 6 | 69.24 |  |  |  | 69.24
4.1.8.38 | Código | Banco | Descrição | Tipo |  | Und | Quant. | Valor Unit | Total | 3.97 | 9.03 | Valor Unit
Composição | 93657 | SINAPI | DISJUNTOR MONOPOLAR TIPO DIN, CORRENTE NOMINAL DE 32A - FORNECIMENTO E INSTALAÇÃO. AF_10/2020 | INEL - INSTALAÇÃO ELÉTRICA/ELETRIFICAÇÃO E ILUMINAÇÃO EXTERNA |  | UN | 1 | 13.0088 | 13 |  |  | 14.14
Composição Auxiliar | 88247 | SINAPI | AUXILIAR DE ELETRICISTA COM ENCARGOS COMPLEMENTARES | SEDI - SERVIÇOS DIVERSOS |  | H | 0.0911 | 18.3908 | 1.67 |  |  | 19.99
Composição Auxiliar | 88264 | SINAPI | ELETRICISTA COM ENCARGOS COMPLEMENTARES | SEDI - SERVIÇOS DIVERSOS |  | H | 0.0911 | 25.3092 | 2.3 |  |  | 27.51
Insumo | 00001573 | SINAPI | TERMINAL A COMPRESSAO EM COBRE ESTANHADO PARA CABO 6 MM2, 1 FURO E 1 COMPRESSAO, PARA PARAFUSO DE FIXACAO M6 | Material |  | UN | 1 | 1.38 | 1.38 |  |  | 1.5
Insumo | 00034653 | SINAPI | DISJUNTOR TIPO DIN/IEC, MONOPOLAR DE 6 ATE 32A | Material |  | UN | 1 | 7.6544 | 7.65 |  |  | 8.32
|  |  |  | MO sem LS => | 3.22 | LS => | 0 | 3.22 |  |  |  | 3.22
|  |  |  | Valor do BDI => | 0 |  | Valor com BDI => | 14.14 |  |  |  | 14.14
[6 empty] | Quant. => | 12 | 169.68 |  |  |  | 169.68
4.1.8.39 | Código | Banco | Descrição | Tipo |  | Und | Quant. | Valor Unit | Total | 11.93 | 57.92 | Valor Unit
Composição | 93671 | SINAPI | DISJUNTOR TRIPOLAR TIPO DIN, CORRENTE NOMINAL DE 32A - FORNECIMENTO E INSTALAÇÃO. AF_10/2020 | INEL - INSTALAÇÃO ELÉTRICA/ELETRIFICAÇÃO E ILUMINAÇÃO EXTERNA |  | UN | 1 | 69.8556 | 69.85 |  |  | 75.93
Composição Auxiliar | 88247 | SINAPI | AUXILIAR DE ELETRICISTA COM ENCARGOS COMPLEMENTARES | SEDI - SERVIÇOS DIVERSOS |  | H | 0.2734 | 18.3908 | 5.02 |  |  | 19.99
Composição Auxiliar | 88264 | SINAPI | ELETRICISTA COM ENCARGOS COMPLEMENTARES | SEDI - SERVIÇOS DIVERSOS |  | H | 0.2734 | 25.3092 | 6.91 |  |  | 27.51
Insumo | 00001573 | SINAPI | TERMINAL A COMPRESSAO EM COBRE ESTANHADO PARA CABO 6 MM2, 1 FURO E 1 COMPRESSAO, PARA PARAFUSO DE FIXACAO M6 | Material |  | UN | 3 | 1.38 | 4.14 |  |  | 1.5
Insumo | 00034709 | SINAPI | DISJUNTOR TIPO DIN/IEC, TRIPOLAR DE 10 ATE 50A | Material |  | UN | 1 | 53.774 | 53.77 |  |  | 58.45
|  |  |  | MO sem LS => | 9.68 | LS => | 0 | 9.68 |  |  |  | 9.68
|  |  |  | Valor do BDI => | 0 |  | Valor com BDI => | 75.93 |  |  |  | 75.93
[6 empty] | Quant. => | 1 | 75.93 |  |  |  | 75.93
4.1.8.40 | Código | Banco | Descrição | Tipo |  | Und | Quant. | Valor Unit | Total | 5.85 | 2.21 | Valor Unit
Composição | 91854 | SINAPI | ELETRODUTO FLEXÍVEL CORRUGADO, PVC, DN 25 MM (3/4"), PARA CIRCUITOS TERMINAIS, INSTALADO EM PAREDE - FORNECIMENTO E INSTALAÇÃO. AF_03/2023 | INEL - INSTALAÇÃO ELÉTRICA/ELETRIFICAÇÃO E ILUMINAÇÃO EXTERNA |  | M | 1 | 8.0684 | 8.06 |  |  | 8.77
Composição Auxiliar | 88247 | SINAPI | AUXILIAR DE ELETRICISTA COM ENCARGOS COMPLEMENTARES | SEDI - SERVIÇOS DIVERSOS |  | H | 0.134 | 18.3908 | 2.46 |  |  | 19.99
Composição Auxiliar | 88264 | SINAPI | ELETRICISTA COM ENCARGOS COMPLEMENTARES | SEDI - SERVIÇOS DIVERSOS |  | H | 0.134 | 25.3092 | 3.39 |  |  | 27.51
Insumo | 00002688 | SINAPI | ELETRODUTO PVC FLEXIVEL CORRUGADO, COR AMARELA, DE 25 MM | Material |  | M | 1.017 | 2.1896 | 2.22 |  |  | 2.38
|  |  |  | MO sem LS => | 4.74 | LS => | 0 | 4.74 |  |  |  | 4.74
|  |  |  | Valor do BDI => | 0 |  | Valor com BDI => | 8.77 |  |  |  | 8.77
[6 empty] | Quant. => | 30 | 263.1 |  |  |  | 263.1
4.1.8.41 | Código | Banco | Descrição | Tipo |  | Und | Quant. | Valor Unit | Total | 0 | 24.74 | Valor Unit
Composição | 91953 | SINAPI | INTERRUPTOR SIMPLES (1 MÓDULO), 10A/250V, INCLUINDO SUPORTE E PLACA - FORNECIMENTO E INSTALAÇÃO. AF_12/2015 | INEL - INSTALAÇÃO ELÉTRICA/ELETRIFICAÇÃO E ILUMINAÇÃO EXTERNA |  | UN | 1 | 24.748 | 24.74 |  |  | 26.9
Composição Auxiliar | 91946 | SINAPI | SUPORTE PARAFUSADO COM PLACA DE ENCAIXE 4" X 2" MÉDIO (1,30 M DO PISO) PARA PONTO ELÉTRICO - FORNECIMENTO E INSTALAÇÃO. AF_12/2015 | INEL - INSTALAÇÃO ELÉTRICA/ELETRIFICAÇÃO E ILUMINAÇÃO EXTERNA |  | UN | 1 | 9.1172 | 9.11 |  |  | 9.91
Composição Auxiliar | 91952 | SINAPI | INTERRUPTOR SIMPLES (1 MÓDULO), 10A/250V, SEM SUPORTE E SEM PLACA - FORNECIMENTO E INSTALAÇÃO. AF_12/2015 | INEL - INSTALAÇÃO ELÉTRICA/ELETRIFICAÇÃO E ILUMINAÇÃO EXTERNA |  | UN | 1 | 15.6308 | 15.63 |  |  | 16.99
|  |  |  | MO sem LS => | 12.73 | LS => | 0 | 12.73 |  |  |  | 12.73
|  |  |  | Valor do BDI => | 0 |  | Valor com BDI => | 26.9 |  |  |  | 26.9
[6 empty] | Quant. => | 13 | 349.7 |  |  |  | 349.7
4.1.8.42 | Código | Banco | Descrição | Tipo |  | Und | Quant. | Valor Unit | Total | 5.44 | 9.39 | Valor Unit
Composição | 97610 | SINAPI | LÂMPADA COMPACTA DE LED 10 W, BASE E27 - FORNECIMENTO E INSTALAÇÃO. AF_02/2020 | INEL - INSTALAÇÃO ELÉTRICA/ELETRIFICAÇÃO E ILUMINAÇÃO EXTERNA |  | UN | 1 | 14.8304 | 14.83 |  |  | 16.12
Composição Auxiliar | 88247 | SINAPI | AUXILIAR DE ELETRICISTA COM ENCARGOS COMPLEMENTARES | SEDI - SERVIÇOS DIVERSOS |  | H | 0.069 | 18.3908 | 1.26 |  |  | 19.99
Composição Auxiliar | 88264 | SINAPI | ELETRICISTA COM ENCARGOS COMPLEMENTARES | SEDI - SERVIÇOS DIVERSOS |  | H | 0.1655 | 25.3092 | 4.18 |  |  | 27.51
Insumo | 00012295 | SINAPI | SOQUETE DE BAQUELITE BASE E27, PARA LAMPADAS | Material |  | UN | 1 | 2.0332 | 2.03 |  |  | 2.21
Insumo | 00038194 | SINAPI | LAMPADA LED 10 W BIVOLT BRANCA, FORMATO TRADICIONAL (BASE E27) | Material |  | UN | 1 | 7.3508 | 7.35 |  |  | 7.99
|  |  |  | MO sem LS => | 4.51 | LS => | 0 | 4.51 |  |  |  | 4.51
|  |  |  | Valor do BDI => | 0 |  | Valor com BDI => | 16.12 |  |  |  | 16.12
[6 empty] | Quant. => | 48 | 773.76 |  |  |  | 773.76
4.1.8.43 | Código | Banco | Descrição | Tipo |  | Und | Quant. | Valor Unit | Total | 8.16 | 18.16 | Valor Unit
Composição | 100903 | SINAPI | LÂMPADA TUBULAR LED DE 18/20 W, BASE G13 - FORNECIMENTO E INSTALAÇÃO. AF_02/2020_PS | INEL - INSTALAÇÃO ELÉTRICA/ELETRIFICAÇÃO E ILUMINAÇÃO EXTERNA |  | UN | 1 | 26.3212 | 26.32 |  |  | 28.61
Composição Auxiliar | 88247 | SINAPI | AUXILIAR DE ELETRICISTA COM ENCARGOS COMPLEMENTARES | SEDI - SERVIÇOS DIVERSOS |  | H | 0.1033 | 18.3908 | 1.89 |  |  | 19.99
Composição Auxiliar | 88264 | SINAPI | ELETRICISTA COM ENCARGOS COMPLEMENTARES | SEDI - SERVIÇOS DIVERSOS |  | H | 0.2478 | 25.3092 | 6.27 |  |  | 27.51
Insumo | 00012295 | SINAPI | SOQUETE DE BAQUELITE BASE E27, PARA LAMPADAS | Material |  | UN | 2 | 2.0332 | 4.06 |  |  | 2.21
Insumo | 00039387 | SINAPI | LAMPADA LED TUBULAR BIVOLT 18/20 W, BASE G13 | Material |  | UN | 1 | 14.0944 | 14.09 |  |  | 15.32
|  |  |  | MO sem LS => | 6.76 | LS => | 0 | 6.76 |  |  |  | 6.76
|  |  |  | Valor do BDI => | 0 |  | Valor com BDI => | 28.61 |  |  |  | 28.61
[6 empty] | Quant. => | 6 | 171.66 |  |  |  | 171.66
4.1.8.44 | Código | Banco | Descrição | Tipo |  | Und | Quant. | Valor Unit | Total | 21.01 | 321.63 | Valor Unit
Composição | 101875 | SINAPI | QUADRO DE DISTRIBUIÇÃO DE ENERGIA EM CHAPA DE AÇO GALVANIZADO, DE EMBUTIR, COM BARRAMENTO TRIFÁSICO, PARA 12 DISJUNTORES DIN 100A - FORNECIMENTO E INSTALAÇÃO. AF_10/2020 | INEL - INSTALAÇÃO ELÉTRICA/ELETRIFICAÇÃO E ILUMINAÇÃO EXTERNA |  | UN | 1 | 342.6448 | 342.64 |  |  | 372.44
Composição Auxiliar | 87367 | SINAPI | ARGAMASSA TRAÇO 1:1:6 (EM VOLUME DE CIMENTO, CAL E AREIA MÉDIA ÚMIDA) PARA EMBOÇO/MASSA ÚNICA/ASSENTAMENTO DE ALVENARIA DE VEDAÇÃO, PREPARO MANUAL. AF_08/2019 | SEDI - SERVIÇOS DIVERSOS |  | m³ | 0.0117 | 647.6892 | 7.57 |  |  | 704.01
Composição Auxiliar | 88247 | SINAPI | AUXILIAR DE ELETRICISTA COM ENCARGOS COMPLEMENTARES | SEDI - SERVIÇOS DIVERSOS |  | H | 0.4811 | 18.3908 | 8.84 |  |  | 19.99
Composição Auxiliar | 88264 | SINAPI | ELETRICISTA COM ENCARGOS COMPLEMENTARES | SEDI - SERVIÇOS DIVERSOS |  | H | 0.4811 | 25.3092 | 12.17 |  |  | 27.51
Insumo | 00013393 | SINAPI | QUADRO DE DISTRIBUICAO COM BARRAMENTO TRIFASICO, DE EMBUTIR, EM CHAPA DE ACO GALVANIZADO, PARA 12 DISJUNTORES DIN, 100 A | Material |  | UN | 1 | 314.0604 | 314.06 |  |  | 341.37
|  |  |  | MO sem LS => | 18.76 | LS => | 0 | 18.76 |  |  |  | 18.76
|  |  |  | Valor do BDI => | 0 |  | Valor com BDI => | 372.44 |  |  |  | 372.44
[6 empty] | Quant. => | 1 | 372.44 |  |  |  | 372.44
4.1.8.45 | Código | Banco | Descrição | Tipo |  | Und | Quant. | Valor Unit | Total | 27.89 | 790.55 | Valor Unit
Composição | 101881 | SINAPI | QUADRO DE DISTRIBUIÇÃO DE ENERGIA EM CHAPA DE AÇO GALVANIZADO, DE EMBUTIR, COM BARRAMENTO TRIFÁSICO, PARA 40 DISJUNTORES DIN 100A - FORNECIMENTO E INSTALAÇÃO. AF_10/2020 | INEL - INSTALAÇÃO ELÉTRICA/ELETRIFICAÇÃO E ILUMINAÇÃO EXTERNA |  | UN | 1 | 818.4412 | 818.44 |  |  | 889.61
Composição Auxiliar | 87367 | SINAPI | ARGAMASSA TRAÇO 1:1:6 (EM VOLUME DE CIMENTO, CAL E AREIA MÉDIA ÚMIDA) PARA EMBOÇO/MASSA ÚNICA/ASSENTAMENTO DE ALVENARIA DE VEDAÇÃO, PREPARO MANUAL. AF_08/2019 | SEDI - SERVIÇOS DIVERSOS |  | m³ | 0.0189 | 647.6892 | 12.24 |  |  | 704.01
Composição Auxiliar | 88247 | SINAPI | AUXILIAR DE ELETRICISTA COM ENCARGOS COMPLEMENTARES | SEDI - SERVIÇOS DIVERSOS |  | H | 0.6384 | 18.3908 | 11.74 |  |  | 19.99
Composição Auxiliar | 88264 | SINAPI | ELETRICISTA COM ENCARGOS COMPLEMENTARES | SEDI - SERVIÇOS DIVERSOS |  | H | 0.6384 | 25.3092 | 16.15 |  |  | 27.51
Insumo | 00012042 | SINAPI | QUADRO DE DISTRIBUICAO COM BARRAMENTO TRIFASICO, DE EMBUTIR, EM CHAPA DE ACO GALVANIZADO, PARA 40 DISJUNTORES DIN, 100 A | Material |  | UN | 1 | 778.3108 | 778.31 |  |  | 845.99
|  |  |  | MO sem LS => | 25.4 | LS => | 0 | 25.4 |  |  |  | 25.4
|  |  |  | Valor do BDI => | 0 |  | Valor com BDI => | 889.61 |  |  |  | 889.61
[6 empty] | Quant. => | 1 | 889.61 |  |  |  | 889.61
4.1.8.46 | Código | Banco | Descrição | Tipo |  | Und | Quant. | Valor Unit | Total | 0 | 37.7 | Valor Unit
Composição | 91992 | SINAPI | TOMADA ALTA DE EMBUTIR (1 MÓDULO), 2P+T 10 A, INCLUINDO SUPORTE E PLACA - FORNECIMENTO E INSTALAÇÃO. AF_03/2023 | INEL - INSTALAÇÃO ELÉTRICA/ELETRIFICAÇÃO E ILUMINAÇÃO EXTERNA |  | UN | 1 | 37.7016 | 37.7 |  |  | 40.98
Composição Auxiliar | 91946 | SINAPI | SUPORTE PARAFUSADO COM PLACA DE ENCAIXE 4" X 2" MÉDIO (1,30 M DO PISO) PARA PONTO ELÉTRICO - FORNECIMENTO E INSTALAÇÃO. AF_12/2015 | INEL - INSTALAÇÃO ELÉTRICA/ELETRIFICAÇÃO E ILUMINAÇÃO EXTERNA |  | UN | 1 | 9.1172 | 9.11 |  |  | 9.91
Composição Auxiliar | 91990 | SINAPI | TOMADA ALTA DE EMBUTIR (1 MÓDULO), 2P+T 10 A, SEM SUPORTE E SEM PLACA - FORNECIMENTO E INSTALAÇÃO. AF_03/2023 | INEL - INSTALAÇÃO ELÉTRICA/ELETRIFICAÇÃO E ILUMINAÇÃO EXTERNA |  | UN | 1 | 28.5844 | 28.58 |  |  | 31.07
|  |  |  | MO sem LS => | 22.62 | LS => | 0 | 22.62 |  |  |  | 22.62
|  |  |  | Valor do BDI => | 0 |  | Valor com BDI => | 40.98 |  |  |  | 40.98
[6 empty] | Quant. => | 10 | 409.8 |  |  |  | 409.8
4.1.8.47 | Código | Banco | Descrição | Tipo |  | Und | Quant. | Valor Unit | Total | 0 | 25.94 | Valor Unit
Composição | 92000 | SINAPI | TOMADA BAIXA DE EMBUTIR (1 MÓDULO), 2P+T 10 A, INCLUINDO SUPORTE E PLACA - FORNECIMENTO E INSTALAÇÃO. AF_03/2023 | INEL - INSTALAÇÃO ELÉTRICA/ELETRIFICAÇÃO E ILUMINAÇÃO EXTERNA |  | UN | 1 | 25.944 | 25.94 |  |  | 28.2
Composição Auxiliar | 91946 | SINAPI | SUPORTE PARAFUSADO COM PLACA DE ENCAIXE 4" X 2" MÉDIO (1,30 M DO PISO) PARA PONTO ELÉTRICO - FORNECIMENTO E INSTALAÇÃO. AF_12/2015 | INEL - INSTALAÇÃO ELÉTRICA/ELETRIFICAÇÃO E ILUMINAÇÃO EXTERNA |  | UN | 1 | 9.1172 | 9.11 |  |  | 9.91
Composição Auxiliar | 91998 | SINAPI | TOMADA BAIXA DE EMBUTIR (1 MÓDULO), 2P+T 10 A, SEM SUPORTE E SEM PLACA - FORNECIMENTO E INSTALAÇÃO. AF_03/2023 | INEL - INSTALAÇÃO ELÉTRICA/ELETRIFICAÇÃO E ILUMINAÇÃO EXTERNA |  | UN | 1 | 16.8268 | 16.82 |  |  | 18.29
|  |  |  | MO sem LS => | 13.08 | LS => | 0 | 13.08 |  |  |  | 13.08
|  |  |  | Valor do BDI => | 0 |  | Valor com BDI => | 28.2 |  |  |  | 28.2
[6 empty] | Quant. => | 12 | 338.4 |  |  |  | 338.4
4.1.8.48 | Código | Banco | Descrição | Tipo |  | Und | Quant. | Valor Unit | Total | 0 | 3.89 | Valor Unit
Composição | COMPOSIÇÃO 156 | Próprio | SUPORTE SUSPENSAO VERTICAL PARA ELETROCALHA 50 x 50 mm | INEL - INSTALAÇÃO ELÉTRICA/ELETRIFICAÇÃO E ILUMINAÇÃO EXTERNA |  | UN | 1 | 3.8916 | 3.89 |  |  | 4.23
Composição Auxiliar | 062535 | SBC | SUPORTE SUSPENSAO VERTICAL PARA ELETROCALHA 50 x 50 mm | INSTALACOES ELETRICAS - DUTOS E TOMADAS |  | UN | 1 | 3.8916 | 3.89 |  |  | 4.23
|  |  |  | MO sem LS => | 0.81 | LS => | 0 | 0.81 |  |  |  | 0.81
|  |  |  | Valor do BDI => | 0 |  | Valor com BDI => | 4.23 |  |  |  | 4.23
[6 empty] | Quant. => | 18 | 76.14 |  |  |  | 76.14
4.1.8.49 | Código | Banco | Descrição | Tipo |  | Und | Quant. | Valor Unit | Total | 0 | 94.77 | Valor Unit
Composição | COMPOSIÇÃO 186 | Próprio | LUMINARIA DE SOBREPOR FLUORESCENTE 2X28W E27 COMPACTA | INEL - INSTALAÇÃO ELÉTRICA/ELETRIFICAÇÃO E ILUMINAÇÃO EXTERNA |  | UN | 1 | 94.7784 | 94.77 |  |  | 103.02
Composição Auxiliar | 060644 | SBC | LUMINARIA DE SOBREPOR FLUORESCENTE 2X28W E27 COMPACTA | INSTALACOES ELETRICAS - LUMINARIAS |  | UN | 1 | 94.7784 | 94.77 |  |  | 103.02
|  |  |  | MO sem LS => | 34.68 | LS => | 0 | 34.68 |  |  |  | 34.68
|  |  |  | Valor do BDI => | 0 |  | Valor com BDI => | 103.02 |  |  |  | 103.02
[6 empty] | Quant. => | 3 | 309.06 |  |  |  | 309.06
4.1.8.50 | Código | Banco | Descrição | Tipo |  | Und | Quant. | Valor Unit | Total | 0 | 711.71 | Valor Unit
Composição | COMPOSIÇÃO 188 | Próprio | LUMINÁRIA PENDENTE EM LED, CORPO EM ALUMÍNIO, POTÊNCIA MÍNIMA 200W E MÁXIMA 210W | INEL - INSTALAÇÃO ELÉTRICA/ELETRIFICAÇÃO E ILUMINAÇÃO EXTERNA |  | UN | 1 | 711.712 | 711.71 |  |  | 773.6
Composição Auxiliar | C4806 | SEINFRA | LUMINÁRIA PENDENTE EM LED, CORPO EM ALUMÍNIO, POTÊNCIA MÍNIMA 200W E MÁXIMA 210W | LUMINÁRIAS INTERNAS / EXTERNAS / ACESSÓRIOS |  | UN | 1 | 711.712 | 711.71 |  |  | 773.6
|  |  |  | MO sem LS => | 83.6 | LS => | 0 | 83.6 |  |  |  | 83.6
|  |  |  | Valor do BDI => | 0 |  | Valor com BDI => | 773.6 |  |  |  | 773.6
[6 empty] | Quant. => | 24 | 18566.4 |  |  |  | 18566.4
4.1.8.51 | Código | Banco | Descrição | Tipo |  | Und | Quant. | Valor Unit | Total | 0 | 10.53 | Valor Unit
Composição | COMPOSIÇÃO 187 | Próprio | LUMINÁRIA TIPO PLAFON DE SOBREPOR QUADRADA PARA 02 LÂMPADAS | INEL - INSTALAÇÃO ELÉTRICA/ELETRIFICAÇÃO E ILUMINAÇÃO EXTERNA |  | UN | 1 | 10.534 | 10.53 |  |  | 11.45
Composição Auxiliar | 071644 | AGETOP CIVIL | LUMINÁRIA TIPO PLAFON DE SOBREPOR QUADRADA PARA 02 LÂMPADAS | 7 |  | Un | 1 | 10.534 | 10.53 |  |  | 11.45
|  |  |  | MO sem LS => | 11.45 | LS => | 0 | 11.45 |  |  |  | 11.45
|  |  |  | Valor do BDI => | 0 |  | Valor com BDI => | 11.45 |  |  |  | 11.45
[6 empty] | Quant. => | 24 | 274.8 |  |  |  | 274.8
4.1.9 |  |  | SUBESTAÇÃO 225 KVA | [5 empty] | 79207.11
4.1.9.1 | Código | Banco | Descrição | Tipo |  | Und | Quant. | Valor Unit | Total | 2.77 | 20.05 | Valor Unit
Composição | 070542 | AGETOP CIVIL | CABO DE COBRE NU 25 MM2 (4,73 M /KG) | 7 |  | M | 1 | 22.8252 | 22.82 |  |  | 24.81
Insumo | 0008 | AGETOP CIVIL | AJUDANTE | Mão de Obra |  | h | 0.085 | 13.5332 | 1.15 |  |  | 14.71
Insumo | 0012 | AGETOP CIVIL | ELETRICISTA | Mão de Obra |  | h | 0.085 | 19.136 | 1.62 |  |  | 20.8
Insumo | 3100 | AGETOP CIVIL | CABO DE COBRE NU 25 MM2 | Material |  | m | 1.02 | 19.6696 | 20.06 |  |  | 21.38
|  |  |  | MO sem LS => | 3.01 | LS => | 0 | 3.01 |  |  |  | 3.01
|  |  |  | Valor do BDI => | 0 |  | Valor com BDI => | 24.81 |  |  |  | 24.81
[6 empty] | Quant. => | 6 | 148.86 |  |  |  | 148.86
4.1.9.2 | Código | Banco | Descrição | Tipo |  | Und | Quant. | Valor Unit | Total | 5.22 | 30.02 | Valor Unit
Composição | 070543 | AGETOP CIVIL | CABO DE COBRE NU 35 MM2 | 7 |  | M | 1 | 35.2452 | 35.24 |  |  | 38.31
Insumo | 0008 | AGETOP CIVIL | AJUDANTE | Mão de Obra |  | h | 0.16 | 13.5332 | 2.16 |  |  | 14.71
Insumo | 0012 | AGETOP CIVIL | ELETRICISTA | Mão de Obra |  | h | 0.16 | 19.136 | 3.06 |  |  | 20.8
Insumo | 3775 | AGETOP CIVIL | CABO DE COBRE NU 35 MM2 | Material |  | m | 1.02 | 29.44 | 30.02 |  |  | 32
|  |  |  | MO sem LS => | 5.67 | LS => | 0 | 5.67 |  |  |  | 5.67
|  |  |  | Valor do BDI => | 0 |  | Valor com BDI => | 38.31 |  |  |  | 38.31
[6 empty] | Quant. => | 3 | 114.93 |  |  |  | 114.93
4.1.9.3 | Código | Banco | Descrição | Tipo |  | Und | Quant. | Valor Unit | Total | 3 | 2.18 | Valor Unit
Composição | 200101 | AGETOP CIVIL | CHAPISCO COMUM | 20 |  | m² | 1 | 5.1888 | 5.18 |  |  | 5.64
Insumo | 0004 | AGETOP CIVIL | PEDREIRO | Mão de Obra |  | h | 0.0907 | 19.136 | 1.73 |  |  | 20.8
Insumo | 0005 | AGETOP CIVIL | SERVENTE | Mão de Obra |  | h | 0.1077 | 11.8772 | 1.27 |  |  | 12.91
Insumo | 0104 | AGETOP CIVIL | AREIA MÉDIA | Material |  | m³ | 0.0052 | 160.77 | 0.83 |  |  | 174.75
Insumo | 1215 | AGETOP CIVIL | CIMENTO PORTLAND CPII-32 | Material |  | Kg | 2.27 | 0.598 | 1.35 |  |  | 0.65
|  |  |  | MO sem LS => | 3.27 | LS => | 0 | 3.27 |  |  |  | 3.27
|  |  |  | Valor do BDI => | 0 |  | Valor com BDI => | 5.64 |  |  |  | 5.64
[6 empty] | Quant. => | 40 | 225.6 |  |  |  | 225.6
4.1.9.4 | Código | Banco | Descrição | Tipo |  | Und | Quant. | Valor Unit | Total | 48.99 | 404.79 | Valor Unit
Composição | 070791 | AGETOP CIVIL | CHAVE FUSIVEL,15 KV,100A, (CHAVE MATHEUS) | 7 |  | Un | 1 | 453.7808 | 453.78 |  |  | 493.24
Insumo | 0008 | AGETOP CIVIL | AJUDANTE | Mão de Obra |  | h | 1.5 | 13.5332 | 20.29 |  |  | 14.71
Insumo | 0012 | AGETOP CIVIL | ELETRICISTA | Mão de Obra |  | h | 1.5 | 19.136 | 28.7 |  |  | 20.8
Insumo | 3697 | AGETOP CIVIL | CHAVE FUSIVEL 15 KV, 100A (CHAVE MATHEUS) | Material |  | un | 1 | 404.7816 | 404.78 |  |  | 439.98
|  |  |  | MO sem LS => | 53.26 | LS => | 0 | 53.26 |  |  |  | 53.26
|  |  |  | Valor do BDI => | 0 |  | Valor com BDI => | 493.24 |  |  |  | 493.24
[6 empty] | Quant. => | 3 | 1479.72 |  |  |  | 1479.72
4.1.9.5 | Código | Banco | Descrição | Tipo |  | Und | Quant. | Valor Unit | Total | 13.06 | 6.44 | Valor Unit
Composição | 071016 | AGETOP CIVIL | CONECTOR DE COMPRESSÃO FORMATO H PARA CABO 25 A 70 MM2 | 7 |  | un | 1 | 19.504 | 19.5 |  |  | 21.2
Insumo | 0008 | AGETOP CIVIL | AJUDANTE | Mão de Obra |  | h | 0.4 | 13.5332 | 5.41 |  |  | 14.71
Insumo | 0012 | AGETOP CIVIL | ELETRICISTA | Mão de Obra |  | h | 0.4 | 19.136 | 7.65 |  |  | 20.8
Insumo | 3982 | AGETOP CIVIL | CONECTOR DE COMPRESSÃO FORMATO H PARA CABO DE 25 A 70 MM2 | Material |  | un | 1 | 6.44 | 6.44 |  |  | 7
|  |  |  | MO sem LS => | 14.2 | LS => | 0 | 14.2 |  |  |  | 14.2
|  |  |  | Valor do BDI => | 0 |  | Valor com BDI => | 21.2 |  |  |  | 21.2
[6 empty] | Quant. => | 16 | 339.2 |  |  |  | 339.2
4.1.9.6 | Código | Banco | Descrição | Tipo |  | Und | Quant. | Valor Unit | Total | 58.79 | 177.55 | Valor Unit
Composição | 071158 | AGETOP CIVIL | CURVA DE 90 GRAUS AÇO GALVANIZADO DIÂMETRO 4" | 7 |  | Un | 1 | 236.348 | 236.34 |  |  | 256.9
Insumo | 0008 | AGETOP CIVIL | AJUDANTE | Mão de Obra |  | h | 1.8 | 13.5332 | 24.35 |  |  | 14.71
Insumo | 0012 | AGETOP CIVIL | ELETRICISTA | Mão de Obra |  | h | 1.8 | 19.136 | 34.44 |  |  | 20.8
Insumo | 3255 | AGETOP CIVIL | CURVA DE 90 GRAUS AÇO GALVANIZADO DIAM. 4" | Material |  | un | 1 | 177.5508 | 177.55 |  |  | 192.99
|  |  |  | MO sem LS => | 63.91 | LS => | 0 | 63.91 |  |  |  | 63.91
|  |  |  | Valor do BDI => | 0 |  | Valor com BDI => | 256.9 |  |  |  | 256.9
[6 empty] | Quant. => | 1 | 256.9 |  |  |  | 256.9
4.1.9.7 | Código | Banco | Descrição | Tipo |  | Und | Quant. | Valor Unit | Total | 39.19 | 35.67 | Valor Unit
Composição | 071148 | AGETOP CIVIL | CURVA DE 90 GRAUS DE PVC RIGIDO DIAM. 4" | 7 |  | Un | 1 | 74.8696 | 74.86 |  |  | 81.38
Insumo | 0008 | AGETOP CIVIL | AJUDANTE | Mão de Obra |  | h | 1.2 | 13.5332 | 16.23 |  |  | 14.71
Insumo | 0012 | AGETOP CIVIL | ELETRICISTA | Mão de Obra |  | h | 1.2 | 19.136 | 22.96 |  |  | 20.8
Insumo | 3247 | AGETOP CIVIL | CURVA DE 90 GRAUS DE PVC RIGIDO DIAM. 4" | Material |  | un | 1 | 35.6684 | 35.66 |  |  | 38.77
|  |  |  | MO sem LS => | 42.61 | LS => | 0 | 42.61 |  |  |  | 42.61
|  |  |  | Valor do BDI => | 0 |  | Valor com BDI => | 81.38 |  |  |  | 81.38
[6 empty] | Quant. => | 1 | 81.38 |  |  |  | 81.38
4.1.9.8 | Código | Banco | Descrição | Tipo |  | Und | Quant. | Valor Unit | Total | 34.47 | 0 | Valor Unit
Composição | 020118 | AGETOP CIVIL | DEMOLIÇÃO MANUAL ALVENARIA TIJOLO SEM REAPROVEITAMENTO COM TRANSPORTE ATE CAÇAMBA E CARGA | 2 |  | m³ | 1 | 34.4724 | 34.47 |  |  | 37.47
Insumo | 0004 | AGETOP CIVIL | PEDREIRO | Mão de Obra |  | h | 0.25 | 19.136 | 4.78 |  |  | 20.8
Insumo | 0005 | AGETOP CIVIL | SERVENTE | Mão de Obra |  | h | 2.5 | 11.8772 | 29.69 |  |  | 12.91
|  |  |  | MO sem LS => | 37.47 | LS => | 0 | 37.47 |  |  |  | 37.47
|  |  |  | Valor do BDI => | 0 |  | Valor com BDI => | 37.47 |  |  |  | 37.47
[6 empty] | Quant. => | 1.2 | 44.96 |  |  |  | 44.96
4.1.9.9 | Código | Banco | Descrição | Tipo |  | Und | Quant. | Valor Unit | Total | 65.33 | 138.45 | Valor Unit
Composição | 071218 | AGETOP CIVIL | ELETRODUTO EM AÇO GALVANIZADO A FOGO DIÂMETRO 4" - PESADO | 7 |  | M | 1 | 203.78 | 203.78 |  |  | 221.5
Insumo | 0008 | AGETOP CIVIL | AJUDANTE | Mão de Obra |  | h | 2 | 13.5332 | 27.06 |  |  | 14.71
Insumo | 0012 | AGETOP CIVIL | ELETRICISTA | Mão de Obra |  | h | 2 | 19.136 | 38.27 |  |  | 20.8
Insumo | 3278 | AGETOP CIVIL | ELETRODUTO EM AÇO GALVANIZADO A FOGO DIÂMETRO 4" - PESADO | Material |  | m | 1 | 138.4416 | 138.44 |  |  | 150.48
|  |  |  | MO sem LS => | 71.02 | LS => | 0 | 71.02 |  |  |  | 71.02
|  |  |  | Valor do BDI => | 0 |  | Valor com BDI => | 221.5 |  |  |  | 221.5
[6 empty] | Quant. => | 18 | 3987 |  |  |  | 3987
4.1.9.10 | Código | Banco | Descrição | Tipo |  | Und | Quant. | Valor Unit | Total | 8.16 | 11.24 | Valor Unit
Composição | 071271 | AGETOP CIVIL | ELO FUSIVEL 10 K - 15 KV | 7 |  | Un | 1 | 19.4028 | 19.4 |  |  | 21.09
Insumo | 0008 | AGETOP CIVIL | AJUDANTE | Mão de Obra |  | h | 0.25 | 13.5332 | 3.38 |  |  | 14.71
Insumo | 0012 | AGETOP CIVIL | ELETRICISTA | Mão de Obra |  | h | 0.25 | 19.136 | 4.78 |  |  | 20.8
Insumo | 3763 | AGETOP CIVIL | ELO FUSIVEL 10 K, 15 KV | Material |  | un | 1 | 11.2424 | 11.24 |  |  | 12.22
|  |  |  | MO sem LS => | 8.87 | LS => | 0 | 8.87 |  |  |  | 8.87
|  |  |  | Valor do BDI => | 0 |  | Valor com BDI => | 21.09 |  |  |  | 21.09
[6 empty] | Quant. => | 3 | 63.27 |  |  |  | 63.27
4.1.9.11 | Código | Banco | Descrição | Tipo |  | Und | Quant. | Valor Unit | Total | 30.47 | 0 | Valor Unit
Composição | 040101 | AGETOP CIVIL | ESCAVACAO MANUAL DE VALAS < 1 MTS. (OBRAS CIVIS) | 4 |  | m³ | 1 | 30.4704 | 30.47 |  |  | 33.12
Insumo | 0005 | AGETOP CIVIL | SERVENTE | Mão de Obra |  | h | 2.566 | 11.8772 | 30.47 |  |  | 12.91
|  |  |  | MO sem LS => | 33.12 | LS => | 0 | 33.12 |  |  |  | 33.12
|  |  |  | Valor do BDI => | 0 |  | Valor com BDI => | 33.12 |  |  |  | 33.12
[6 empty] | Quant. => | 8.2 | 271.58 |  |  |  | 271.58
4.1.9.12 | Código | Banco | Descrição | Tipo |  | Und | Quant. | Valor Unit | Total | 6.52 | 78.72 | Valor Unit
Composição | 071476 | AGETOP CIVIL | ISOLADOR DE ANCORAGEM POLIMÉRICO 15KV | 7 |  | un | 1 | 85.2472 | 85.24 |  |  | 92.66
Insumo | 0008 | AGETOP CIVIL | AJUDANTE | Mão de Obra |  | h | 0.2 | 13.5332 | 2.7 |  |  | 14.71
Insumo | 0012 | AGETOP CIVIL | ELETRICISTA | Mão de Obra |  | h | 0.2 | 19.136 | 3.82 |  |  | 20.8
Insumo | 3971 | AGETOP CIVIL | ISOLADOR DE ANCORAGEM POLIMÉRICO 15 KV | Material |  | un | 1 | 78.7152 | 78.71 |  |  | 85.56
|  |  |  | MO sem LS => | 7.1 | LS => | 0 | 7.1 |  |  |  | 7.1
|  |  |  | Valor do BDI => | 0 |  | Valor com BDI => | 92.66 |  |  |  | 92.66
[6 empty] | Quant. => | 3 | 277.98 |  |  |  | 277.98
4.1.9.13 | Código | Banco | Descrição | Tipo |  | Und | Quant. | Valor Unit | Total | 6.52 | 5.64 | Valor Unit
Composição | 071510 | AGETOP CIVIL | LAÇO PREFORMADO DE DISTRIBUICAO | 7 |  | Un | 1 | 12.1624 | 12.16 |  |  | 13.22
Insumo | 0008 | AGETOP CIVIL | AJUDANTE | Mão de Obra |  | h | 0.2 | 13.5332 | 2.7 |  |  | 14.71
Insumo | 0012 | AGETOP CIVIL | ELETRICISTA | Mão de Obra |  | h | 0.2 | 19.136 | 3.82 |  |  | 20.8
Insumo | 3714 | AGETOP CIVIL | LAÇO PREFORMADO DE DISTRIBUIÇÃO | Material |  | un | 1 | 5.6304 | 5.63 |  |  | 6.12
|  |  |  | MO sem LS => | 7.1 | LS => | 0 | 7.1 |  |  |  | 7.1
|  |  |  | Valor do BDI => | 0 |  | Valor com BDI => | 13.22 |  |  |  | 13.22
[6 empty] | Quant. => | 9 | 118.98 |  |  |  | 118.98
4.1.9.14 | Código | Banco | Descrição | Tipo |  | Und | Quant. | Valor Unit | Total | 9.79 | 11.31 | Valor Unit
Composição | 071795 | AGETOP CIVIL | OLHAL PARA PARAFUSO | 7 |  | un | 1 | 21.1048 | 21.1 |  |  | 22.94
Insumo | 0008 | AGETOP CIVIL | AJUDANTE | Mão de Obra |  | h | 0.3 | 13.5332 | 4.05 |  |  | 14.71
Insumo | 0012 | AGETOP CIVIL | ELETRICISTA | Mão de Obra |  | h | 0.3 | 19.136 | 5.74 |  |  | 20.8
Insumo | 3972 | AGETOP CIVIL | OLHAL PARA PARAFUSO | Material |  | un | 1 | 11.3068 | 11.3 |  |  | 12.29
|  |  |  | MO sem LS => | 10.65 | LS => | 0 | 10.65 |  |  |  | 10.65
|  |  |  | Valor do BDI => | 0 |  | Valor com BDI => | 22.94 |  |  |  | 22.94
[6 empty] | Quant. => | 3 | 68.82 |  |  |  | 68.82
4.1.9.15 | Código | Banco | Descrição | Tipo |  | Und | Quant. | Valor Unit | Total | 48.99 | 181.89 | Valor Unit
Composição | 071833 | AGETOP CIVIL | PARA RAIOS DISTRIBUIDOR POLIMÉRICO ÓXIDO DE ZINCO S/CENTELHADOR C/ DESLIGAMENTO AUTOMÁTICO 15KV,10KA | 7 |  | Un | 1 | 230.8832 | 230.88 |  |  | 250.96
Insumo | 0008 | AGETOP CIVIL | AJUDANTE | Mão de Obra |  | h | 1.5 | 13.5332 | 20.29 |  |  | 14.71
Insumo | 0012 | AGETOP CIVIL | ELETRICISTA | Mão de Obra |  | h | 1.5 | 19.136 | 28.7 |  |  | 20.8
Insumo | 3916 | AGETOP CIVIL | PARA RAIOS DISTRIBUIDOR POLIMÉRICO ÓXIDO DE ZINCO S/CENTELHADOR C/ DESLIGAMENTO AUTOMÁTICO 15KV 10KA | Material |  | un | 1 | 181.884 | 181.88 |  |  | 197.7
|  |  |  | MO sem LS => | 53.26 | LS => | 0 | 53.26 |  |  |  | 53.26
|  |  |  | Valor do BDI => | 0 |  | Valor com BDI => | 250.96 |  |  |  | 250.96
[6 empty] | Quant. => | 6 | 1505.76 |  |  |  | 1505.76
4.1.9.16 | Código | Banco | Descrição | Tipo |  | Und | Quant. | Valor Unit | Total | 0.2 | 9.84 | Valor Unit
Composição | 071841 | AGETOP CIVIL | PARAFUSO CABEÇA ABAULADA (FRANCES) M16 X 150 MM | 7 |  | Un | 1 | 10.0464 | 10.04 |  |  | 10.92
Insumo | 0008 | AGETOP CIVIL | AJUDANTE | Mão de Obra |  | h | 0.0066 | 13.5332 | 0.08 |  |  | 14.71
Insumo | 0012 | AGETOP CIVIL | ELETRICISTA | Mão de Obra |  | h | 0.0066 | 19.136 | 0.12 |  |  | 20.8
Insumo | 3705 | AGETOP CIVIL | PARAFUSO CABEÇA ABAULADA (FRANCES) M16 X 150 MM | Material |  | un | 1 | 9.844 | 9.84 |  |  | 10.7
|  |  |  | MO sem LS => | 0.22 | LS => | 0 | 0.22 |  |  |  | 0.22
|  |  |  | Valor do BDI => | 0 |  | Valor com BDI => | 10.92 |  |  |  | 10.92
[6 empty] | Quant. => | 15 | 163.8 |  |  |  | 163.8
4.1.9.17 | Código | Banco | Descrição | Tipo |  | Und | Quant. | Valor Unit | Total | 6.89 | 5.07 | Valor Unit
Composição | 261000 | AGETOP CIVIL | PINTURA LATEX ACRILICA 2 DEMAOS C/SELADOR | 26 |  | m² | 1 | 11.9692 | 11.96 |  |  | 13.01
Insumo | 0008 | AGETOP CIVIL | AJUDANTE | Mão de Obra |  | h | 0.0822 | 13.5332 | 1.11 |  |  | 14.71
Insumo | 0018 | AGETOP CIVIL | PINTOR | Mão de Obra |  | h | 0.3021 | 19.136 | 5.78 |  |  | 20.8
Insumo | 1674 | AGETOP CIVIL | LIXA PARA PAREDE Nº 100 | Material |  | un | 0.1 | 1.012 | 0.1 |  |  | 1.1
Insumo | 2294 | AGETOP CIVIL | SELADOR ACRILICO | Material |  | l | 0.12 | 8.6296 | 1.03 |  |  | 9.38
Insumo | 2051 | AGETOP CIVIL | TINTA LATEX ACRILICA - SEMI BRILHO | Material |  | l | 0.16 | 24.748 | 3.95 |  |  | 26.9
|  |  |  | MO sem LS => | 7.48 | LS => | 0 | 7.48 |  |  |  | 7.48
|  |  |  | Valor do BDI => | 0 |  | Valor com BDI => | 13.01 |  |  |  | 13.01
[6 empty] | Quant. => | 40 | 520.4 |  |  |  | 520.4
4.1.9.18 | Código | Banco | Descrição | Tipo |  | Und | Quant. | Valor Unit | Total | 11.21 | 20.65 | Valor Unit
Composição | 220102 | AGETOP CIVIL | PISO CONCRETO DESEMPENADO ESPESSURA = 5 CM 1:2,5:3,5 | 22 |  | m² | 1 | 31.8688 | 31.86 |  |  | 34.64
Insumo | 2497 | AGETOP CIVIL | BRITA Nº 2 | Material |  | m³ | 0.0181 | 123.3628 | 2.23 |  |  | 134.09
Insumo | 2386 | AGETOP CIVIL | BRITA Nº 1 | Material |  | m³ | 0.0181 | 125.4972 | 2.27 |  |  | 136.41
Insumo | 0032 | AGETOP CIVIL | OPERADOR DE BETONEIRA | Mão de Obra |  | h | 0.1109 | 13.938 | 1.54 |  |  | 15.15
Insumo | 2804 | AGETOP CIVIL | AREIA GROSSA | Material |  | m³ | 0.0331 | 159.6936 | 5.28 |  |  | 173.58
Insumo | 1215 | AGETOP CIVIL | CIMENTO PORTLAND CPII-32 | Material |  | Kg | 14.65 | 0.598 | 8.76 |  |  | 0.65
Insumo | 2023 | AGETOP CIVIL | TABUA PARA FORMA (30CM) | Material |  | m | 0.1575 | 13.4964 | 2.12 |  |  | 14.67
Insumo | 0004 | AGETOP CIVIL | PEDREIRO | Mão de Obra |  | h | 0.1658 | 19.136 | 3.17 |  |  | 20.8
Insumo | 0005 | AGETOP CIVIL | SERVENTE | Mão de Obra |  | h | 0.5481 | 11.8772 | 6.5 |  |  | 12.91
|  |  |  | MO sem LS => | 12.19 | LS => | 0 | 12.19 |  |  |  | 12.19
|  |  |  | Valor do BDI => | 0 |  | Valor com BDI => | 34.64 |  |  |  | 34.64
[6 empty] | Quant. => | 7.5 | 259.8 |  |  |  | 259.8
4.1.9.19 | Código | Banco | Descrição | Tipo |  | Und | Quant. | Valor Unit | Total | 40.3 | 585.67 | Valor Unit
Composição | 180302 | AGETOP CIVIL | PORTÃO DE ABRIR 02 FOLHAS DE FERRO REDONDO PT-6 C/FERRAGENS | 18 |  | m² | 1 | 625.9772 | 625.97 |  |  | 680.41
Insumo | 0104 | AGETOP CIVIL | AREIA MÉDIA | Material |  | m³ | 0.0133 | 160.77 | 2.13 |  |  | 174.75
Insumo | 1334 | AGETOP CIVIL | DISCO DE CORTE DIAM. 5/8"- 10" | Material |  | un | 0.0182 | 11.4816 | 0.2 |  |  | 12.48
Insumo | 1264 | AGETOP CIVIL | DISCO DE DESBASTE 7/8" PARA CONCRETO/FERRO (1/4" X 7") | Material |  | un | 0.0595 | 14.6648 | 0.87 |  |  | 15.94
Insumo | 2386 | AGETOP CIVIL | BRITA Nº 1 | Material |  | m³ | 0.0062 | 125.4972 | 0.77 |  |  | 136.41
Insumo | 2256 | AGETOP CIVIL | CADEADO SIMPLES EM LATÃO Nº 30 | Material |  | un | 0.2 | 24.3524 | 4.87 |  |  | 26.47
Insumo | 2764 | AGETOP CIVIL | CANTONEIRA 1 1/4"X1 1/4" CH. 1/4" | Material |  | Kg | 8.222 | 10.5524 | 86.76 |  |  | 11.47
Insumo | 2387 | AGETOP CIVIL | BRITA Nº 0 | Material |  | m³ | 0.0062 | 134.3752 | 0.83 |  |  | 146.06
Insumo | 2481 | AGETOP CIVIL | CHAPA DE AÇO 1/4" | Material |  | Kg | 0.102 | 9.3288 | 0.95 |  |  | 10.14
Insumo | 1215 | AGETOP CIVIL | CIMENTO PORTLAND CPII-32 | Material |  | Kg | 4.425 | 0.598 | 2.64 |  |  | 0.65
Insumo | 1672 | AGETOP CIVIL | LIXA PARA FERRO Nº 100 | Material |  | un | 0.2976 | 2.5576 | 0.76 |  |  | 2.78
Insumo | 0004 | AGETOP CIVIL | PEDREIRO | Mão de Obra |  | h | 1.1979 | 19.136 | 22.92 |  |  | 20.8
Insumo | 0005 | AGETOP CIVIL | SERVENTE | Mão de Obra |  | h | 1.464 | 11.8772 | 17.38 |  |  | 12.91
Insumo | 2246 | AGETOP CIVIL | ELETRODO 2.5 OK | Material |  | Kg | 0.1238 | 23.8096 | 2.94 |  |  | 25.88
Insumo | 2892 | AGETOP CIVIL | FABRICAÇÃO / MONTAGEM | Material |  | un | 1 | 165.5264 | 165.52 |  |  | 179.92
Insumo | 2529 | AGETOP CIVIL | FECHO FIO REDONDO 4" ZINCADO C/PARAFUSO REF.: SOPRANO OU EQUIVALENTE | Material |  | un | 0.4 | 3.9468 | 1.57 |  |  | 4.29
Insumo | 2373 | AGETOP CIVIL | FERRO CHATO 1/4 X 1.1/4 | Material |  | Kg | 0.948 | 11.3896 | 10.79 |  |  | 12.38
Insumo | 2417 | AGETOP CIVIL | MASSA PLASTICA | Material |  | Kg | 0.2381 | 30.8476 | 7.34 |  |  | 33.53
Insumo | 1393 | AGETOP CIVIL | FERRO REDONDO 1/2" (CHEIO) | Material |  | Kg | 10.338 | 11.8956 | 122.97 |  |  | 12.93
Insumo | H690 | AGETOP CIVIL | TUBO FERRO GALVANIZADO 1.1/2" | Material |  | m | 2.6 | 66.8288 | 173.75 |  |  | 72.64
|  |  |  | MO sem LS => | 43.81 | LS => | 0 | 43.81 |  |  |  | 43.81
|  |  |  | Valor do BDI => | 0 |  | Valor com BDI => | 680.41 |  |  |  | 680.41
[6 empty] | Quant. => | 4 | 2721.64 |  |  |  | 2721.64
4.1.9.20 | Código | Banco | Descrição | Tipo |  | Und | Quant. | Valor Unit | Total | 0 | 184 | Valor Unit
Composição | 072080 | AGETOP CIVIL | POSTE/TRAFO - CAMINHÃO MUNCK 12 TON. (MÍNIMO 4H/DIA) | 7 |  | H | 1 | 184 | 184 |  |  | 200
Insumo | 3679 | AGETOP CIVIL | CAMINHAO MUNCK 12 TON. ( MÍNIMO 4 HORAS) | Material |  | h | 1 | 184 | 184 |  |  | 200
|  |  |  | MO sem LS => | 0 | LS => | 0 | 0 |  |  |  | 0
|  |  |  | Valor do BDI => | 0 |  | Valor com BDI => | 200 |  |  |  | 200
[6 empty] | Quant. => | 13.25 | 2650 |  |  |  | 2650
4.1.9.21 | Código | Banco | Descrição | Tipo |  | Und | Quant. | Valor Unit | Total | 20.18 | 0 | Valor Unit
Composição | 040902 | AGETOP CIVIL | REATERRO COM APILOAMENTO | 4 |  | m³ | 1 | 20.1848 | 20.18 |  |  | 21.94
Insumo | 0005 | AGETOP CIVIL | SERVENTE | Mão de Obra |  | h | 1.7 | 11.8772 | 20.19 |  |  | 12.91
|  |  |  | MO sem LS => | 21.94 | LS => | 0 | 21.94 |  |  |  | 21.94
|  |  |  | Valor do BDI => | 0 |  | Valor com BDI => | 21.94 |  |  |  | 21.94
[6 empty] | Quant. => | 13.25 | 290.7 |  |  |  | 290.7
4.1.9.22 | Código | Banco | Descrição | Tipo |  | Und | Quant. | Valor Unit | Total | 16.72 | 8.83 | Valor Unit
Composição | 200499 | AGETOP CIVIL | REBOCO PAULISTA A-14 (1CALH:4ARMLC+100kgCI/M3) | 20 |  | m² | 1 | 25.5576 | 25.55 |  |  | 27.78
Insumo | 0104 | AGETOP CIVIL | AREIA MÉDIA | Material |  | m³ | 0.0255 | 160.77 | 4.09 |  |  | 174.75
Insumo | 1221 | AGETOP CIVIL | CAL HIDRATADA | Material |  | Kg | 3.822 | 0.9108 | 3.48 |  |  | 0.99
Insumo | 1215 | AGETOP CIVIL | CIMENTO PORTLAND CPII-32 | Material |  | Kg | 2.1 | 0.598 | 1.25 |  |  | 0.65
Insumo | 0004 | AGETOP CIVIL | PEDREIRO | Mão de Obra |  | h | 0.525 | 19.136 | 10.04 |  |  | 20.8
Insumo | 0005 | AGETOP CIVIL | SERVENTE | Mão de Obra |  | h | 0.5632 | 11.8772 | 6.68 |  |  | 12.91
|  |  |  | MO sem LS => | 18.19 | LS => | 0 | 18.19 |  |  |  | 18.19
|  |  |  | Valor do BDI => | 0 |  | Valor com BDI => | 27.78 |  |  |  | 27.78
[6 empty] | Quant. => | 40 | 1111.2 |  |  |  | 1111.2
4.1.9.23 | Código | Banco | Descrição | Tipo |  | Und | Quant. | Valor Unit | Total | 16.32 | 24.11 | Valor Unit
Composição | 072330 | AGETOP CIVIL | SELA DE AÇO GALVANIZADA PARA CRUZETA POLIMÉRICA 15 KV | 7 |  | Un | 1 | 40.434 | 40.43 |  |  | 43.95
Insumo | 0008 | AGETOP CIVIL | AJUDANTE | Mão de Obra |  | h | 0.5 | 13.5332 | 6.76 |  |  | 14.71
Insumo | 0012 | AGETOP CIVIL | ELETRICISTA | Mão de Obra |  | h | 0.5 | 19.136 | 9.56 |  |  | 20.8
Insumo | 3702 | AGETOP CIVIL | SELA DE ACO GALVANIZADO PARA CRUZETA POLIMÉRICA 15 KV | Material |  | un | 1 | 24.104 | 24.1 |  |  | 26.2
|  |  |  | MO sem LS => | 17.75 | LS => | 0 | 17.75 |  |  |  | 17.75
|  |  |  | Valor do BDI => | 0 |  | Valor com BDI => | 43.95 |  |  |  | 43.95
[6 empty] | Quant. => | 4 | 175.8 |  |  |  | 175.8
4.1.9.24 | Código | Banco | Descrição | Tipo |  | Und | Quant. | Valor Unit | Total | 13.06 | 42.95 | Valor Unit
Composição | 072372 | AGETOP CIVIL | SUPORTE DE AÇO GALVANIZADO PARA FIXAÇÃO DO PÁRA-RAIO POLIMÉRICO | 7 |  | un | 1 | 56.0188 | 56.01 |  |  | 60.89
Insumo | 0008 | AGETOP CIVIL | AJUDANTE | Mão de Obra |  | h | 0.4 | 13.5332 | 5.41 |  |  | 14.71
Insumo | 0012 | AGETOP CIVIL | ELETRICISTA | Mão de Obra |  | h | 0.4 | 19.136 | 7.65 |  |  | 20.8
Insumo | 3967 | AGETOP CIVIL | SUPORTE DE AÇO GALVANIZADO PARA FIXAÇÃO DO PÁRA-RAIO POLIMÉRICO | Material |  | un | 1 | 42.9548 | 42.95 |  |  | 46.69
|  |  |  | MO sem LS => | 14.2 | LS => | 0 | 14.2 |  |  |  | 14.2
|  |  |  | Valor do BDI => | 0 |  | Valor com BDI => | 60.89 |  |  |  | 60.89
[6 empty] | Quant. => | 3 | 182.67 |  |  |  | 182.67
4.1.9.25 | Código | Banco | Descrição | Tipo |  | Und | Quant. | Valor Unit | Total | 48.99 | 225.7 | Valor Unit
Composição | 072370 | AGETOP CIVIL | SUPORTE PARA TRANSFORMADOR EM POSTE DE CONCRETO CIRCULAR | 7 |  | Un | 1 | 274.6936 | 274.69 |  |  | 298.58
Insumo | 0008 | AGETOP CIVIL | AJUDANTE | Mão de Obra |  | h | 1.5 | 13.5332 | 20.29 |  |  | 14.71
Insumo | 0012 | AGETOP CIVIL | ELETRICISTA | Mão de Obra |  | h | 1.5 | 19.136 | 28.7 |  |  | 20.8
Insumo | 3711 | AGETOP CIVIL | SUPORTE PARA TRANSFORMADOR EM POSTE DE CONCRETO CIRCULAR | Material |  | un | 1 | 225.6944 | 225.69 |  |  | 245.32
|  |  |  | MO sem LS => | 53.26 | LS => | 0 | 53.26 |  |  |  | 53.26
|  |  |  | Valor do BDI => | 0 |  | Valor com BDI => | 298.58 |  |  |  | 298.58
[6 empty] | Quant. => | 2 | 597.16 |  |  |  | 597.16
4.1.9.26 | Código | Banco | Descrição | Tipo |  | Und | Quant. | Valor Unit | Total | 13.06 | 35.45 | Valor Unit
Composição | 071365 | AGETOP CIVIL | GRAMPO DE ANCORAGEM POLIMÉRICO | 7 |  | un | 1 | 48.5116 | 48.51 |  |  | 52.73
Insumo | 0008 | AGETOP CIVIL | AJUDANTE | Mão de Obra |  | h | 0.4 | 13.5332 | 5.41 |  |  | 14.71
Insumo | 0012 | AGETOP CIVIL | ELETRICISTA | Mão de Obra |  | h | 0.4 | 19.136 | 7.65 |  |  | 20.8
Insumo | 3957 | AGETOP CIVIL | GRAMPO DE ANCORAGEM POLIMÉRICO | Material |  | un | 1 | 35.4476 | 35.44 |  |  | 38.53
|  |  |  | MO sem LS => | 14.2 | LS => | 0 | 14.2 |  |  |  | 14.2
|  |  |  | Valor do BDI => | 0 |  | Valor com BDI => | 52.73 |  |  |  | 52.73
[6 empty] | Quant. => | 3 | 158.19 |  |  |  | 158.19
4.1.9.27 | Código | Banco | Descrição | Tipo |  | Und | Quant. | Valor Unit | Total | 1.46 | 50.33 | Valor Unit
Composição | 96977 | SINAPI | CORDOALHA DE COBRE NU 50 MM², ENTERRADA, SEM ISOLADOR - FORNECIMENTO E INSTALAÇÃO. AF_12/2017 | INEL - INSTALAÇÃO ELÉTRICA/ELETRIFICAÇÃO E ILUMINAÇÃO EXTERNA |  | M | 1 | 51.796 | 51.79 |  |  | 56.3
Composição Auxiliar | 88247 | SINAPI | AUXILIAR DE ELETRICISTA COM ENCARGOS COMPLEMENTARES | SEDI - SERVIÇOS DIVERSOS |  | H | 0.0337 | 18.3908 | 0.61 |  |  | 19.99
Composição Auxiliar | 88264 | SINAPI | ELETRICISTA COM ENCARGOS COMPLEMENTARES | SEDI - SERVIÇOS DIVERSOS |  | H | 0.0337 | 25.3092 | 0.85 |  |  | 27.51
Insumo | 00000867 | SINAPI | CABO DE COBRE NU 50 MM2 MEIO-DURO | Material |  | M | 1.1 | 45.7608 | 50.33 |  |  | 49.74
|  |  |  | MO sem LS => | 1.19 | LS => | 0 | 1.19 |  |  |  | 1.19
|  |  |  | Valor do BDI => | 0 |  | Valor com BDI => | 56.3 |  |  |  | 56.3
[6 empty] | Quant. => | 30 | 1689 |  |  |  | 1689
4.1.9.28 | Código | Banco | Descrição | Tipo |  | Und | Quant. | Valor Unit | Total | 14.19 | 58.56 | Valor Unit
Composição | 96974 | SINAPI | CORDOALHA DE COBRE NU 50 MM², NÃO ENTERRADA, COM ISOLADOR - FORNECIMENTO E INSTALAÇÃO. AF_12/2017 | INEL - INSTALAÇÃO ELÉTRICA/ELETRIFICAÇÃO E ILUMINAÇÃO EXTERNA |  | M | 1 | 72.7536 | 72.75 |  |  | 79.08
Composição Auxiliar | 88247 | SINAPI | AUXILIAR DE ELETRICISTA COM ENCARGOS COMPLEMENTARES | SEDI - SERVIÇOS DIVERSOS |  | H | 0.3251 | 18.3908 | 5.97 |  |  | 19.99
Composição Auxiliar | 88264 | SINAPI | ELETRICISTA COM ENCARGOS COMPLEMENTARES | SEDI - SERVIÇOS DIVERSOS |  | H | 0.3251 | 25.3092 | 8.22 |  |  | 27.51
Composição Auxiliar | 98463 | SINAPI | SUPORTE ISOLADOR PARA CORDOALHA DE COBRE - FORNECIMENTO E INSTALAÇÃO. AF_12/2017 | INEL - INSTALAÇÃO ELÉTRICA/ELETRIFICAÇÃO E ILUMINAÇÃO EXTERNA |  | UN | 0.5 | 21.0404 | 10.52 |  |  | 22.87
Insumo | 00000867 | SINAPI | CABO DE COBRE NU 50 MM2 MEIO-DURO | Material |  | M | 1.05 | 45.7608 | 48.04 |  |  | 49.74
|  |  |  | MO sem LS => | 17.11 | LS => | 0 | 17.11 |  |  |  | 17.11
|  |  |  | Valor do BDI => | 0 |  | Valor com BDI => | 79.08 |  |  |  | 79.08
[6 empty] | Quant. => | 15 | 1186.2 |  |  |  | 1186.2
4.1.9.29 | Código | Banco | Descrição | Tipo |  | Und | Quant. | Valor Unit | Total | 10.48 | 2.21 | Valor Unit
Composição | 91893 | SINAPI | CURVA 90 GRAUS PARA ELETRODUTO, PVC, ROSCÁVEL, DN 32 MM (1"), PARA CIRCUITOS TERMINAIS, INSTALADA EM FORRO - FORNECIMENTO E INSTALAÇÃO. AF_03/2023 | INEL - INSTALAÇÃO ELÉTRICA/ELETRIFICAÇÃO E ILUMINAÇÃO EXTERNA |  | UN | 1 | 12.696 | 12.69 |  |  | 13.8
Composição Auxiliar | 88247 | SINAPI | AUXILIAR DE ELETRICISTA COM ENCARGOS COMPLEMENTARES | SEDI - SERVIÇOS DIVERSOS |  | H | 0.24 | 18.3908 | 4.41 |  |  | 19.99
Composição Auxiliar | 88264 | SINAPI | ELETRICISTA COM ENCARGOS COMPLEMENTARES | SEDI - SERVIÇOS DIVERSOS |  | H | 0.24 | 25.3092 | 6.07 |  |  | 27.51
Insumo | 00001884 | SINAPI | CURVA 90 GRAUS, LONGA, DE PVC RIGIDO ROSCAVEL, DE 1", PARA ELETRODUTO | Material |  | UN | 1 | 2.2172 | 2.21 |  |  | 2.41
|  |  |  | MO sem LS => | 8.5 | LS => | 0 | 8.5 |  |  |  | 8.5
|  |  |  | Valor do BDI => | 0 |  | Valor com BDI => | 13.8 |  |  |  | 13.8
[6 empty] | Quant. => | 1 | 13.8 |  |  |  | 13.8
4.1.9.30 | Código | Banco | Descrição | Tipo |  | Und | Quant. | Valor Unit | Total | 8.6 | 6.61 | Valor Unit
Composição | 91872 | SINAPI | ELETRODUTO RÍGIDO ROSCÁVEL, PVC, DN 32 MM (1"), PARA CIRCUITOS TERMINAIS, INSTALADO EM PAREDE - FORNECIMENTO E INSTALAÇÃO. AF_03/2023 | INEL - INSTALAÇÃO ELÉTRICA/ELETRIFICAÇÃO E ILUMINAÇÃO EXTERNA |  | M | 1 | 15.2168 | 15.21 |  |  | 16.54
Composição Auxiliar | 88247 | SINAPI | AUXILIAR DE ELETRICISTA COM ENCARGOS COMPLEMENTARES | SEDI - SERVIÇOS DIVERSOS |  | H | 0.197 | 18.3908 | 3.62 |  |  | 19.99
Composição Auxiliar | 88264 | SINAPI | ELETRICISTA COM ENCARGOS COMPLEMENTARES | SEDI - SERVIÇOS DIVERSOS |  | H | 0.197 | 25.3092 | 4.98 |  |  | 27.51
Insumo | 00002685 | SINAPI | ELETRODUTO DE PVC RIGIDO ROSCAVEL DE 1 ", SEM LUVA | Material |  | M | 1.017 | 6.5136 | 6.62 |  |  | 7.08
|  |  |  | MO sem LS => | 6.98 | LS => | 0 | 6.98 |  |  |  | 6.98
|  |  |  | Valor do BDI => | 0 |  | Valor com BDI => | 16.54 |  |  |  | 16.54
[6 empty] | Quant. => | 6 | 99.24 |  |  |  | 99.24
4.1.9.31 | Código | Banco | Descrição | Tipo |  | Und | Quant. | Valor Unit | Total | 9.3 | 49.4 | Valor Unit
Composição | 93012 | SINAPI | ELETRODUTO RÍGIDO ROSCÁVEL, PVC, DN 110 MM (4"), PARA REDE ENTERRADA DE DISTRIBUIÇÃO DE ENERGIA ELÉTRICA - FORNECIMENTO E INSTALAÇÃO. AF_12/2021 | INEL - INSTALAÇÃO ELÉTRICA/ELETRIFICAÇÃO E ILUMINAÇÃO EXTERNA |  | M | 1 | 58.7052 | 58.7 |  |  | 63.81
Composição Auxiliar | 88247 | SINAPI | AUXILIAR DE ELETRICISTA COM ENCARGOS COMPLEMENTARES | SEDI - SERVIÇOS DIVERSOS |  | H | 0.213 | 18.3908 | 3.91 |  |  | 19.99
Composição Auxiliar | 88264 | SINAPI | ELETRICISTA COM ENCARGOS COMPLEMENTARES | SEDI - SERVIÇOS DIVERSOS |  | H | 0.213 | 25.3092 | 5.39 |  |  | 27.51
Insumo | 00002683 | SINAPI | ELETRODUTO DE PVC RIGIDO ROSCAVEL DE 4 ", SEM LUVA | Material |  | M | 1.1 | 44.9236 | 49.41 |  |  | 48.83
|  |  |  | MO sem LS => | 7.54 | LS => | 0 | 7.54 |  |  |  | 7.54
|  |  |  | Valor do BDI => | 0 |  | Valor com BDI => | 63.81 |  |  |  | 63.81
[6 empty] | Quant. => | 6 | 382.86 |  |  |  | 382.86
4.1.9.32 | Código | Banco | Descrição | Tipo |  | Und | Quant. | Valor Unit | Total | 11.05 | 54.17 | Valor Unit
Composição | 96985 | SINAPI | HASTE DE ATERRAMENTO 5/8 PARA SPDA - FORNECIMENTO E INSTALAÇÃO. AF_12/2017 | INEL - INSTALAÇÃO ELÉTRICA/ELETRIFICAÇÃO E ILUMINAÇÃO EXTERNA |  | UN | 1 | 65.228 | 65.22 |  |  | 70.9
Composição Auxiliar | 88247 | SINAPI | AUXILIAR DE ELETRICISTA COM ENCARGOS COMPLEMENTARES | SEDI - SERVIÇOS DIVERSOS |  | H | 0.2531 | 18.3908 | 4.65 |  |  | 19.99
Composição Auxiliar | 88264 | SINAPI | ELETRICISTA COM ENCARGOS COMPLEMENTARES | SEDI - SERVIÇOS DIVERSOS |  | H | 0.2531 | 25.3092 | 6.4 |  |  | 27.51
Insumo | 00003379 | SINAPI | HASTE DE ATERRAMENTO EM ACO COM 3,00 M DE COMPRIMENTO E DN = 5/8", REVESTIDA COM BAIXA CAMADA DE COBRE, SEM CONECTOR | Material |  | UN | 1 | 54.1788 | 54.17 |  |  | 58.89
|  |  |  | MO sem LS => | 8.96 | LS => | 0 | 8.96 |  |  |  | 8.96
|  |  |  | Valor do BDI => | 0 |  | Valor com BDI => | 70.9 |  |  |  | 70.9
[6 empty] | Quant. => | 8 | 567.2 |  |  |  | 567.2
4.1.9.33 | Código | Banco | Descrição | Tipo |  | Und | Quant. | Valor Unit | Total | 0 | 448.29 | Valor Unit
Composição | COMPOSIÇÃO 175 | Próprio | CRUZETA POLIMÉRICA 2000 MM | INEL - INSTALAÇÃO ELÉTRICA/ELETRIFICAÇÃO E ILUMINAÇÃO EXTERNA |  | UN | 1 | 448.2976 | 448.29 |  |  | 487.28
Composição Auxiliar | 071110 | AGETOP CIVIL | CRUZETA POLIMÉRICA 90X112X2400 MM | 7 |  | Un | 1 | 448.2976 | 448.29 |  |  | 487.28
|  |  |  | MO sem LS => | 16.32 | LS => | 0 | 16.32 |  |  |  | 16.32
|  |  |  | Valor do BDI => | 0 |  | Valor com BDI => | 487.28 |  |  |  | 487.28
[6 empty] | Quant. => | 4 | 1949.12 |  |  |  | 1949.12
4.1.9.34 | Código | Banco | Descrição | Tipo |  | Und | Quant. | Valor Unit | Total | 0 | 100.3 | Valor Unit
Composição | COMPOSIÇÃO 176 | Próprio | HASTE ROSQUEADA "TIRANTE" 3/8" | INEL - INSTALAÇÃO ELÉTRICA/ELETRIFICAÇÃO E ILUMINAÇÃO EXTERNA |  | UN | 1 | 100.3076 | 100.3 |  |  | 109.03
Composição Auxiliar | 078131 | SBC | TIRANTE ACO ROSQUEADO 3/8"" x 1,00m | ATERRAMENTO |  | UN | 1 | 100.3076 | 100.3 |  |  | 109.03
|  |  |  | MO sem LS => | 67.71 | LS => | 0 | 67.71 |  |  |  | 67.71
|  |  |  | Valor do BDI => | 0 |  | Valor com BDI => | 109.03 |  |  |  | 109.03
[6 empty] | Quant. => | 3 | 327.09 |  |  |  | 327.09
4.1.9.35 | Código | Banco | Descrição | Tipo |  | Und | Quant. | Valor Unit | Total | 6.52 | 15.19 | Valor Unit
Composição | COMPOSIÇÃO 183 | Próprio | CINTA PARA POSTE 240MM - FORNECIMENTO E INSTALAÇÃO (GOINFRA + ORSE) | INEL - INSTALAÇÃO ELÉTRICA/ELETRIFICAÇÃO E ILUMINAÇÃO EXTERNA |  | UN | 1 | 21.712 | 21.71 |  |  | 23.6
Insumo | 0008 | AGETOP CIVIL | AJUDANTE | Mão de Obra |  | h | 0.2 | 13.5332 | 2.7 |  |  | 14.71
Insumo | 0012 | AGETOP CIVIL | ELETRICISTA | Mão de Obra |  | h | 0.2 | 19.136 | 3.82 |  |  | 20.8
Insumo | 10512 | ORSE | Cinta aço galvanizado 250mm un | Material |  | un | 1 | 15.18 | 15.18 |  |  | 16.5
|  |  |  | MO sem LS => | 7.1 | LS => | 0 | 7.1 |  |  |  | 7.1
|  |  |  | Valor do BDI => | 0 |  | Valor com BDI => | 23.6 |  |  |  | 23.6
[6 empty] | Quant. => | 1 | 23.6 |  |  |  | 23.6
4.1.9.36 | Código | Banco | Descrição | Tipo |  | Und | Quant. | Valor Unit | Total | 6.52 | 25.55 | Valor Unit
Composição | COMPOSIÇÃO 181 | Próprio | CINTA PARA POSTE 290 MM - FORNECIMENTO E INSTALAÇÃO (GOINFRA + ORSE) | INEL - INSTALAÇÃO ELÉTRICA/ELETRIFICAÇÃO E ILUMINAÇÃO EXTERNA |  | UN | 1 | 32.0712 | 32.07 |  |  | 34.86
Insumo | 0008 | AGETOP CIVIL | AJUDANTE | Mão de Obra |  | h | 0.2 | 13.5332 | 2.7 |  |  | 14.71
Insumo | 0012 | AGETOP CIVIL | ELETRICISTA | Mão de Obra |  | h | 0.2 | 19.136 | 3.82 |  |  | 20.8
Insumo | 4639 | ORSE | Cinta aço galvanizado 300mm un | Material |  | un | 1 | 25.5392 | 25.53 |  |  | 27.76
|  |  |  | MO sem LS => | 7.1 | LS => | 0 | 7.1 |  |  |  | 7.1
|  |  |  | Valor do BDI => | 0 |  | Valor com BDI => | 34.86 |  |  |  | 34.86
[6 empty] | Quant. => | 2 | 69.72 |  |  |  | 69.72
4.1.9.37 | Código | Banco | Descrição | Tipo |  | Und | Quant. | Valor Unit | Total | 6.52 | 12.09 | Valor Unit
Composição | COMPOSIÇÃO 182 | Próprio | CINTA PARA POSTE 330 MM (GOINFRA + ORSE) | INEL - INSTALAÇÃO ELÉTRICA/ELETRIFICAÇÃO E ILUMINAÇÃO EXTERNA |  | UN | 1 | 18.6116 | 18.61 |  |  | 20.23
Insumo | 0008 | AGETOP CIVIL | AJUDANTE | Mão de Obra |  | h | 0.2 | 13.5332 | 2.7 |  |  | 14.71
Insumo | 0012 | AGETOP CIVIL | ELETRICISTA | Mão de Obra |  | h | 0.2 | 19.136 | 3.82 |  |  | 20.8
Insumo | 4642 | ORSE | Cinta aço galvanizado 330mm un | Material |  | un | 1 | 12.0796 | 12.07 |  |  | 13.13
|  |  |  | MO sem LS => | 7.1 | LS => | 0 | 7.1 |  |  |  | 7.1
|  |  |  | Valor do BDI => | 0 |  | Valor com BDI => | 20.23 |  |  |  | 20.23
[6 empty] | Quant. => | 1 | 20.23 |  |  |  | 20.23
4.1.9.38 | Código | Banco | Descrição | Tipo |  | Und | Quant. | Valor Unit | Total | 0 | 4.05 | Valor Unit
Composição | COMPOSIÇÃO 162 | Próprio | PORCA SEXTAVADA 3/8"" MG2577-5 | INEL - INSTALAÇÃO ELÉTRICA/ELETRIFICAÇÃO E ILUMINAÇÃO EXTERNA |  | UN | 1 | 4.0572 | 4.05 |  |  | 4.41
Composição Auxiliar | 12614 | ORSE | Porca sextavada 3/8", bicromatizada | Pontos de Suprimento de Telefone |  | un | 1 | 4.0572 | 4.05 |  |  | 4.41
|  |  |  | MO sem LS => | 3.34 | LS => | 0 | 3.34 |  |  |  | 3.34
|  |  |  | Valor do BDI => | 0 |  | Valor com BDI => | 4.41 |  |  |  | 4.41
[6 empty] | Quant. => | 33 | 145.53 |  |  |  | 145.53
4.1.9.39 | Código | Banco | Descrição | Tipo |  | Und | Quant. | Valor Unit | Total | 0 | 11.58 | Valor Unit
Composição | COMPOSIÇÃO 189 | Próprio | Fita em aço inoxidável para poste de 0,50 m x 19 mm, com fecho em aço inoxidável | INEL - INSTALAÇÃO ELÉTRICA/ELETRIFICAÇÃO E ILUMINAÇÃO EXTERNA |  | M | 1 | 11.5828 | 11.58 |  |  | 12.59
Composição Auxiliar | 69.20.070 | CPOS/CDHU | Fita em aço inoxidável para poste de 0,50 m x 19 mm, com fecho em aço inoxidável | 69.2 |  | UN | 1 | 11.5828 | 11.58 |  |  | 12.59
|  |  |  | MO sem LS => | 9.56 | LS => | 0 | 9.56 |  |  |  | 9.56
|  |  |  | Valor do BDI => | 0 |  | Valor com BDI => | 12.59 |  |  |  | 12.59
[6 empty] | Quant. => | 8 | 100.72 |  |  |  | 100.72
4.1.9.40 | Código | Banco | Descrição | Tipo |  | Und | Quant. | Valor Unit | Total | 0 | 8.36 | Valor Unit
Composição | COMPOSIÇÃO 191 | Próprio | Fornecimento de mão francesa plana 1053mm | INEL - INSTALAÇÃO ELÉTRICA/ELETRIFICAÇÃO E ILUMINAÇÃO EXTERNA |  | UN | 1 | 8.3628 | 8.36 |  |  | 9.09
Composição Auxiliar | 2903 | ORSE | Fornecimento de mão francesa plana 1053mm | Fornecimento de Materiais para Redes de Energia Elétrica e Iluminação |  | un | 1 | 8.3628 | 8.36 |  |  | 9.09
|  |  |  | MO sem LS => | 0 | LS => | 0 | 0 |  |  |  | 0
|  |  |  | Valor do BDI => | 0 |  | Valor com BDI => | 9.09 |  |  |  | 9.09
[6 empty] | Quant. => | 2 | 18.18 |  |  |  | 18.18
4.1.9.41 | Código | Banco | Descrição | Tipo |  | Und | Quant. | Valor Unit | Total | 0 | 120.91 | Valor Unit
Composição | COMPOSIÇÃO 192 | Próprio | MURO DE ALVENARIA TIJOLO FURADO 1/2 VEZ ( H=2,50M) COM FUNDAÇÃO - SEM REVESTIMENTOS (PADRÃO GOINFRA) | INEL - INSTALAÇÃO ELÉTRICA/ELETRIFICAÇÃO E ILUMINAÇÃO EXTERNA |  | M² | 1 | 120.9156 | 120.91 |  |  | 131.43
Composição Auxiliar | 270312 | AGETOP CIVIL | MURO DE ALVENARIA TIJOLO FURADO 1/2 VEZ ( H=2,50M) COM FUNDAÇÃO - SEM REVESTIMENTOS (PADRÃO GOINFRA) | 27 |  | m² | 1 | 120.9156 | 120.91 |  |  | 131.43
|  |  |  | MO sem LS => | 44.13 | LS => | 0 | 44.13 |  |  |  | 44.13
|  |  |  | Valor do BDI => | 0 |  | Valor com BDI => | 131.43 |  |  |  | 131.43
[6 empty] | Quant. => | 20 | 2628.6 |  |  |  | 2628.6
4.1.9.42 | Código | Banco | Descrição | Tipo |  | Und | Quant. | Valor Unit | Total | 0 | 2717.04 | Valor Unit
Composição | COMPOSIÇÃO 163 | Próprio | POSTE DE CONCRETO SEÇÃO CIRCULAR H=12M CARGA NOMINAL 600KG INCLUSIVE ESCAVAÇÃO, EXCLUSIVE TRANSPORTE - FORNECIMENTO EINSTALAÇÃO. R_05/2021 | INEL - INSTALAÇÃO ELÉTRICA/ELETRIFICAÇÃO E ILUMINAÇÃO EXTERNA |  | UN | 1 | 2717.0452 | 2717.04 |  |  | 2953.31
Composição Auxiliar | 1060322 | CAERN | POSTE DE CONCRETO SEÇÃO CIRCULAR H=12M CARGA NOMINAL 600KG INCLUSIVE ESCAVAÇÃO, EXCLUSIVE TRANSPORTE - FORNECIMENTO EINSTALAÇÃO. R_05/2021 | 106 |  | UN | 1 | 2717.0452 | 2717.04 |  |  | 2953.31
|  |  |  | MO sem LS => | 166.98 | LS => | 0 | 166.98 |  |  |  | 166.98
|  |  |  | Valor do BDI => | 0 |  | Valor com BDI => | 2953.31 |  |  |  | 2953.31
[6 empty] | Quant. => | 1 | 2953.31 |  |  |  | 2953.31
4.1.9.43 | Código | Banco | Descrição | Tipo |  | Und | Quant. | Valor Unit | Total | 0 | 8.36 | Valor Unit
Composição | COMPOSIÇÃO 190 | Próprio | Fornecimento de mão francesa perfilada 993mm | INEL - INSTALAÇÃO ELÉTRICA/ELETRIFICAÇÃO E ILUMINAÇÃO EXTERNA |  | UN | 1 | 8.3628 | 8.36 |  |  | 9.09
Composição Auxiliar | 2903 | ORSE | Fornecimento de mão francesa plana 1053mm | Fornecimento de Materiais para Redes de Energia Elétrica e Iluminação |  | un | 1 | 8.3628 | 8.36 |  |  | 9.09
|  |  |  | MO sem LS => | 0 | LS => | 0 | 0 |  |  |  | 0
|  |  |  | Valor do BDI => | 0 |  | Valor com BDI => | 9.09 |  |  |  | 9.09
[6 empty] | Quant. => | 4 | 36.36 |  |  |  | 36.36
4.1.9.44 | Código | Banco | Descrição | Tipo |  | Und | Quant. | Valor Unit | Total | 25.3 | 18.84 | Valor Unit
Composição | COMPOSIÇÃO 193 | Próprio | PROTETOR POLIMÉRICO BUCHA TRAFO E PARA RAIO 15KV | INEL - INSTALAÇÃO ELÉTRICA/ELETRIFICAÇÃO E ILUMINAÇÃO EXTERNA |  | UN | 1 | 44.1416 | 44.14 |  |  | 47.98
Composição Auxiliar | 88264 | SINAPI | ELETRICISTA COM ENCARGOS COMPLEMENTARES | SEDI - SERVIÇOS DIVERSOS |  | H | 1 | 25.3092 | 25.3 |  |  | 27.51
Insumo | PROP 24 | Próprio | PROTETOR POLIMÉRICO BUCHA TRAFO E PARA RAIO 15KV | Material |  | UNI | 1 | 20.47 | 20.47 |  |  | 20.47
|  |  |  | MO sem LS => | 21.48 | LS => | 0 | 21.48 |  |  |  | 21.48
|  |  |  | Valor do BDI => | 0 |  | Valor com BDI => | 47.98 |  |  |  | 47.98
[6 empty] | Quant. => | 3 | 143.94 |  |  |  | 143.94
4.1.9.45 | Código | Banco | Descrição | Tipo |  | Und | Quant. | Valor Unit | Total | 25.3 | 16.56 | Valor Unit
Composição | COMPOSIÇÃO 194 | Próprio | PROTETOR POLIMÉRICO PARA RAIO FLEXIVEL - 15/35KV | INEL - INSTALAÇÃO ELÉTRICA/ELETRIFICAÇÃO E ILUMINAÇÃO EXTERNA |  | UN | 1 | 41.8692 | 41.86 |  |  | 45.51
Composição Auxiliar | 88264 | SINAPI | ELETRICISTA COM ENCARGOS COMPLEMENTARES | SEDI - SERVIÇOS DIVERSOS |  | H | 1 | 25.3092 | 25.3 |  |  | 27.51
Insumo | PROP 23 | Próprio | PROTETOR POLIMÉRICO PARA RAIO FLEXIVEL - 15/35KV | Material |  | UNI | 1 | 18 | 18 |  |  | 18
|  |  |  | MO sem LS => | 21.48 | LS => | 0 | 21.48 |  |  |  | 21.48
|  |  |  | Valor do BDI => | 0 |  | Valor com BDI => | 45.51 |  |  |  | 45.51
[6 empty] | Quant. => | 3 | 136.53 |  |  |  | 136.53
4.1.9.46 | Código | Banco | Descrição | Tipo |  | Und | Quant. | Valor Unit | Total | 0 | 128.72 | Valor Unit
Composição | COMPOSIÇÃO 159 | Próprio | ISOLADOR TIPO PILAR CLASSE 15 KV COM PINO ROSCA EXTERNA - FORNECIMENTO E INSTALACAO | ASTU - ASSENTAMENTO DE TUBOS E PECAS |  | UN | 1 | 128.7264 | 128.72 |  |  | 139.92
Composição Auxiliar | 1201008131 | AGESUL | ISOLADOR TIPO PILAR CLASSE 15 KV COM PINO ROSCA EXTERNA - FORNECIMENTO E INSTALACAO | 12 |  | UN | 1 | 128.7264 | 128.72 |  |  | 139.92
|  |  |  | MO sem LS => | 7.08 | LS => | 0 | 7.08 |  |  |  | 7.08
|  |  |  | Valor do BDI => | 0 |  | Valor com BDI => | 139.92 |  |  |  | 139.92
[6 empty] | Quant. => | 9 | 1259.28 |  |  |  | 1259.28
4.1.9.47 | Código | Banco | Descrição | Tipo |  | Und | Quant. | Valor Unit | Total | 163.34 | 43665.73 | Valor Unit
Composição | 072612 | AGETOP CIVIL | TRANSFORMADOR TRIFASICO 225 KVA, 13,8 KV - A ÓLEO | 7 |  | Un | 1 | 43829.076 | 43829.07 |  |  | 47640.3
Insumo | 0008 | AGETOP CIVIL | AJUDANTE | Mão de Obra |  | h | 5 | 13.5332 | 67.66 |  |  | 14.71
Insumo | 0012 | AGETOP CIVIL | ELETRICISTA | Mão de Obra |  | h | 5 | 19.136 | 95.68 |  |  | 20.8
Insumo | 3716 | AGETOP CIVIL | TRANSFORMADOR TRIFASICO, 225 KVA, 13,8 KV - A ÓLEO | Material |  | un | 1 | 43665.73 | 43665.73 |  |  | 47462.75
|  |  |  | MO sem LS => | 177.55 | LS => | 0 | 177.55 |  |  |  | 177.55
|  |  |  | Valor do BDI => | 0 |  | Valor com BDI => | 47640.3 |  |  |  | 47640.3
[6 empty] | Quant. => | 1 | 47640.3 |  |  |  | 47640.3
4.1.10 |  |  | CABEAMENTO ESTRUTURADO
4.1.10.1 |  |  | IMPLANTAÇÃO
4.1.10.1.1 | Código | Banco | Descrição | Tipo |  | Und | Quant. | Valor Unit | Total | 0.32 | 1.35 | Valor Unit
Composição | 070372 | AGETOP CIVIL | BRACADEIRA METALICA TIPO "D" DIAM. 1" | 7 |  | Un | 1 | 1.6744 | 1.67 |  |  | 1.82
Insumo | 0008 | AGETOP CIVIL | AJUDANTE | Mão de Obra |  | h | 0.01 | 13.5332 | 0.13 |  |  | 14.71
Insumo | 0012 | AGETOP CIVIL | ELETRICISTA | Mão de Obra |  | h | 0.01 | 19.136 | 0.19 |  |  | 20.8
Insumo | 3058 | AGETOP CIVIL | BRAÇADEIRA METÁLICA TIPO "D" DIÂMETRO 1" | Material |  | un | 1 | 1.3616 | 1.36 |  |  | 1.48
|  |  |  | MO sem LS => | 0.34 | LS => | 0 | 0.34 |  |  |  | 0.34
|  |  |  | Valor do BDI => | 0 |  | Valor com BDI => | 1.82 |  |  |  | 1.82
[6 empty] | Quant. => | 65 | 118.3 |  |  |  | 118.3
4.1.10.1.2 | Código | Banco | Descrição | Tipo |  | Und | Quant. | Valor Unit | Total | 22.86 | 24.86 | Valor Unit
Composição | 070645 | AGETOP CIVIL | CAIXA DE PASSAGEM METÁLICA DE EMBUTIR 15X15X8 CM | 7 |  | Un | 1 | 47.7204 | 47.72 |  |  | 51.87
Insumo | 0008 | AGETOP CIVIL | AJUDANTE | Mão de Obra |  | h | 0.7 | 13.5332 | 9.47 |  |  | 14.71
Insumo | 0012 | AGETOP CIVIL | ELETRICISTA | Mão de Obra |  | h | 0.7 | 19.136 | 13.39 |  |  | 20.8
Insumo | 3128 | AGETOP CIVIL | CAIXA DE PASSAGEM METALICA DE EMBUTIR 15X15X8 CM | Material |  | un | 1 | 24.8584 | 24.85 |  |  | 27.02
|  |  |  | MO sem LS => | 24.85 | LS => | 0 | 24.85 |  |  |  | 24.85
|  |  |  | Valor do BDI => | 0 |  | Valor com BDI => | 51.87 |  |  |  | 51.87
[6 empty] | Quant. => | 1 | 51.87 |  |  |  | 51.87
4.1.10.1.3 | Código | Banco | Descrição | Tipo |  | Und | Quant. | Valor Unit | Total | 2.61 | 2.65 | Valor Unit
Composição | 070931 | AGETOP CIVIL | CONDULETE METÁLICO - ADAPTADOR DE SAÍDA 1" | 7 |  | un | 1 | 5.2624 | 5.26 |  |  | 5.72
Insumo | 0008 | AGETOP CIVIL | AJUDANTE | Mão de Obra |  | h | 0.08 | 13.5332 | 1.08 |  |  | 14.71
Insumo | 0012 | AGETOP CIVIL | ELETRICISTA | Mão de Obra |  | h | 0.08 | 19.136 | 1.53 |  |  | 20.8
Insumo | 4030 | AGETOP CIVIL | ADAPTADOR DE SAÍDA 1" PARA CONDULETE METÁLICO | Material |  | un | 1 | 2.6588 | 2.65 |  |  | 2.89
|  |  |  | MO sem LS => | 2.83 | LS => | 0 | 2.83 |  |  |  | 2.83
|  |  |  | Valor do BDI => | 0 |  | Valor com BDI => | 5.72 |  |  |  | 5.72
[6 empty] | Quant. => | 14 | 80.08 |  |  |  | 80.08
4.1.10.1.4 | Código | Banco | Descrição | Tipo |  | Und | Quant. | Valor Unit | Total | 11.1 | 7.76 | Valor Unit
Composição | 070929 | AGETOP CIVIL | CONDULETE METÁLICO - CAIXA COM 5 ENTRADAS | 7 |  | un | 1 | 18.8692 | 18.86 |  |  | 20.51
Insumo | 0008 | AGETOP CIVIL | AJUDANTE | Mão de Obra |  | h | 0.34 | 13.5332 | 4.6 |  |  | 14.71
Insumo | 0012 | AGETOP CIVIL | ELETRICISTA | Mão de Obra |  | h | 0.34 | 19.136 | 6.5 |  |  | 20.8
Insumo | 4028 | AGETOP CIVIL | CONDULETE METÁLICO - CAIXA COM 5 ENTRADAS | Material |  | un | 1 | 7.7648 | 7.76 |  |  | 8.44
|  |  |  | MO sem LS => | 12.07 | LS => | 0 | 12.07 |  |  |  | 12.07
|  |  |  | Valor do BDI => | 0 |  | Valor com BDI => | 20.51 |  |  |  | 20.51
[6 empty] | Quant. => | 7 | 143.57 |  |  |  | 143.57
4.1.10.1.5 | Código | Banco | Descrição | Tipo |  | Und | Quant. | Valor Unit | Total | 0.97 | 0.24 | Valor Unit
Composição | 070933 | AGETOP CIVIL | CONDULETE METÁLICO - TAMPÃO DE 1" | 7 |  | un | 1 | 1.2144 | 1.21 |  |  | 1.32
Insumo | 0008 | AGETOP CIVIL | AJUDANTE | Mão de Obra |  | h | 0.03 | 13.5332 | 0.4 |  |  | 14.71
Insumo | 0012 | AGETOP CIVIL | ELETRICISTA | Mão de Obra |  | h | 0.03 | 19.136 | 0.57 |  |  | 20.8
Insumo | 4032 | AGETOP CIVIL | TAMPÃO DE 1" PARA CONDULETE METÁLICO | Material |  | un | 1 | 0.2392 | 0.23 |  |  | 0.26
|  |  |  | MO sem LS => | 1.06 | LS => | 0 | 1.06 |  |  |  | 1.06
|  |  |  | Valor do BDI => | 0 |  | Valor com BDI => | 1.32 |  |  |  | 1.32
[6 empty] | Quant. => | 21 | 27.72 |  |  |  | 27.72
4.1.10.1.6 | Código | Banco | Descrição | Tipo |  | Und | Quant. | Valor Unit | Total | 4.56 | 4.88 | Valor Unit
Composição | 071122 | AGETOP CIVIL | CURVA 90 GRAUS AÇO ZINCADO DIÂMETRO 1" | 7 |  | Un | 1 | 9.4484 | 9.44 |  |  | 10.27
Insumo | 0008 | AGETOP CIVIL | AJUDANTE | Mão de Obra |  | h | 0.14 | 13.5332 | 1.89 |  |  | 14.71
Insumo | 0012 | AGETOP CIVIL | ELETRICISTA | Mão de Obra |  | h | 0.14 | 19.136 | 2.67 |  |  | 20.8
Insumo | 3223 | AGETOP CIVIL | CURVA 90 GRAUS AÇO ZINCADO DIAMETRO 1" | Material |  | un | 1 | 4.8852 | 4.88 |  |  | 5.31
|  |  |  | MO sem LS => | 4.96 | LS => | 0 | 4.96 |  |  |  | 4.96
|  |  |  | Valor do BDI => | 0 |  | Valor com BDI => | 10.27 |  |  |  | 10.27
[6 empty] | Quant. => | 12 | 123.24 |  |  |  | 123.24
4.1.10.1.7 | Código | Banco | Descrição | Tipo |  | Und | Quant. | Valor Unit | Total | 13.06 | 9.4 | Valor Unit
Composição | 071252 | AGETOP CIVIL | ELETRODUTO EM AÇO ZINCADO DIÂMETRO 1" | 7 |  | M | 1 | 22.4664 | 22.46 |  |  | 24.42
Insumo | 0008 | AGETOP CIVIL | AJUDANTE | Mão de Obra |  | h | 0.4 | 13.5332 | 5.41 |  |  | 14.71
Insumo | 0012 | AGETOP CIVIL | ELETRICISTA | Mão de Obra |  | h | 0.4 | 19.136 | 7.65 |  |  | 20.8
Insumo | 3302 | AGETOP CIVIL | ELETRODUTO EM AÇO ZINCADO DIAMETRO 1" | Material |  | m | 1 | 9.4024 | 9.4 |  |  | 10.22
|  |  |  | MO sem LS => | 14.2 | LS => | 0 | 14.2 |  |  |  | 14.2
|  |  |  | Valor do BDI => | 0 |  | Valor com BDI => | 24.42 |  |  |  | 24.42
[6 empty] | Quant. => | 93 | 2271.06 |  |  |  | 2271.06
4.1.10.1.8 | Código | Banco | Descrição | Tipo |  | Und | Quant. | Valor Unit | Total | 1.95 | 2.1 | Valor Unit
Composição | 071721 | AGETOP CIVIL | LUVA EM AÇO ZINCADO DIÂMETRO 1" | 7 |  | Un | 1 | 4.0572 | 4.05 |  |  | 4.41
Insumo | 0008 | AGETOP CIVIL | AJUDANTE | Mão de Obra |  | h | 0.06 | 13.5332 | 0.81 |  |  | 14.71
Insumo | 0012 | AGETOP CIVIL | ELETRICISTA | Mão de Obra |  | h | 0.06 | 19.136 | 1.14 |  |  | 20.8
Insumo | 3369 | AGETOP CIVIL | LUVA EM AÇO ZINCADO (ELETROLITICO) DIAMETRO 1" | Material |  | un | 1 | 2.1068 | 2.1 |  |  | 2.29
|  |  |  | MO sem LS => | 2.12 | LS => | 0 | 2.12 |  |  |  | 2.12
|  |  |  | Valor do BDI => | 0 |  | Valor com BDI => | 4.41 |  |  |  | 4.41
[6 empty] | Quant. => | 43 | 189.63 |  |  |  | 189.63
4.1.10.1.9 | Código | Banco | Descrição | Tipo |  | Und | Quant. | Valor Unit | Total | 1.17 | 158.71 | Valor Unit
Composição | 97882 | SINAPI | CAIXA ENTERRADA ELÉTRICA RETANGULAR, EM CONCRETO PRÉ-MOLDADO, FUNDO COM BRITA, DIMENSÕES INTERNAS: 0,4X0,4X0,4 M. AF_12/2020 | INEL - INSTALAÇÃO ELÉTRICA/ELETRIFICAÇÃO E ILUMINAÇÃO EXTERNA |  | UN | 1 | 159.8868 | 159.88 |  |  | 173.79
Composição Auxiliar | 101619 | SINAPI | PREPARO DE FUNDO DE VALA COM LARGURA MENOR QUE 1,5 M, COM CAMADA DE BRITA, LANÇAMENTO MANUAL. AF_08/2020 | MOVT - MOVIMENTO DE TERRA |  | m³ | 0.049 | 245.0144 | 12 |  |  | 266.32
Composição Auxiliar | 88309 | SINAPI | PEDREIRO COM ENCARGOS COMPLEMENTARES | SEDI - SERVIÇOS DIVERSOS |  | H | 0.0304 | 25.0056 | 0.76 |  |  | 27.18
Composição Auxiliar | 88316 | SINAPI | SERVENTE COM ENCARGOS COMPLEMENTARES | SEDI - SERVIÇOS DIVERSOS |  | H | 0.0239 | 17.4616 | 0.41 |  |  | 18.98
Composição Auxiliar | 97734 | SINAPI | PEÇA RETANGULAR PRÉ-MOLDADA, VOLUME DE CONCRETO DE 10 A 30 LITROS, TAXA DE AÇO APROXIMADA DE 30KG/M³. AF_01/2018 | FUES - FUNDAÇÕES E ESTRUTURAS |  | m³ | 0.0148 | 2591.6124 | 38.35 |  |  | 2816.97
Insumo | 00043430 | SINAPI | CAIXA DE CONCRETO ARMADO PRE-MOLDADO, SEM FUNDO, QUADRADA, DIMENSOES DE 0,40 X 0,40 X 0,40 M | Material |  | UN | 1 | 108.3668 | 108.36 |  |  | 117.79
|  |  |  | MO sem LS => | 26.98 | LS => | 0 | 26.98 |  |  |  | 26.98
|  |  |  | Valor do BDI => | 0 |  | Valor com BDI => | 173.79 |  |  |  | 173.79
[6 empty] | Quant. => | 6 | 1042.74 |  |  |  | 1042.74
4.1.10.1.10 | Código | Banco | Descrição | Tipo |  | Und | Quant. | Valor Unit | Total | 135.42 | 379.17 | Valor Unit
Composição | 101795 | SINAPI | CAIXA ENTERRADA PARA INSTALAÇÕES TELEFÔNICAS TIPO R1, EM ALVENARIA COM BLOCOS DE CONCRETO, DIMENSÕES INTERNAS: 0,35X0,60X0,60 M, EXCLUINDO TAMPÃO. AF_12/2020 | INES - INSTALAÇÕES ESPECIAIS |  | UN | 1 | 514.5928 | 514.59 |  |  | 559.34
Composição Auxiliar | 101616 | SINAPI | PREPARO DE FUNDO DE VALA COM LARGURA MENOR QUE 1,5 M (ACERTO DO SOLO NATURAL). AF_08/2020 | MOVT - MOVIMENTO DE TERRA |  | m² | 0.585 | 5.3728 | 3.14 |  |  | 5.84
Composição Auxiliar | 5678 | SINAPI | RETROESCAVADEIRA SOBRE RODAS COM CARREGADEIRA, TRAÇÃO 4X4, POTÊNCIA LÍQ. 88 HP, CAÇAMBA CARREG. CAP. MÍN. 1 M3, CAÇAMBA RETRO CAP. 0,26 M3, PESO OPERACIONAL MÍN. 6.674 KG, PROFUNDIDADE ESCAVAÇÃO MÁX. 4,37 M - CHP DIURNO. AF_06/2014 | CHOR - CUSTOS HORÁRIOS DE MÁQUINAS E EQUIPAMENTOS |  | CHP | 0.0369 | 129.4992 | 4.77 |  |  | 140.76
Composição Auxiliar | 5679 | SINAPI | RETROESCAVADEIRA SOBRE RODAS COM CARREGADEIRA, TRAÇÃO 4X4, POTÊNCIA LÍQ. 88 HP, CAÇAMBA CARREG. CAP. MÍN. 1 M3, CAÇAMBA RETRO CAP. 0,26 M3, PESO OPERACIONAL MÍN. 6.674 KG, PROFUNDIDADE ESCAVAÇÃO MÁX. 4,37 M - CHI DIURNO. AF_06/2014 | CHOR - CUSTOS HORÁRIOS DE MÁQUINAS E EQUIPAMENTOS |  | CHI | 0.0753 | 51.9248 | 3.9 |  |  | 56.44
Composição Auxiliar | 87316 | SINAPI | ARGAMASSA TRAÇO 1:4 (EM VOLUME DE CIMENTO E AREIA GROSSA ÚMIDA) PARA CHAPISCO CONVENCIONAL, PREPARO MECÂNICO COM BETONEIRA 400 L. AF_08/2019 | SEDI - SERVIÇOS DIVERSOS |  | m³ | 0.0144 | 434.7552 | 6.26 |  |  | 472.56
Composição Auxiliar | 88309 | SINAPI | PEDREIRO COM ENCARGOS COMPLEMENTARES | SEDI - SERVIÇOS DIVERSOS |  | H | 3.4972 | 25.0056 | 87.44 |  |  | 27.18
Composição Auxiliar | 88316 | SINAPI | SERVENTE COM ENCARGOS COMPLEMENTARES | SEDI - SERVIÇOS DIVERSOS |  | H | 2.7478 | 17.4616 | 47.98 |  |  | 18.98
Composição Auxiliar | 88628 | SINAPI | ARGAMASSA TRAÇO 1:3 (EM VOLUME DE CIMENTO E AREIA MÉDIA ÚMIDA), PREPARO MECÂNICO COM BETONEIRA 400 L. AF_08/2019 | SEDI - SERVIÇOS DIVERSOS |  | m³ | 0.0798 | 507.7112 | 40.51 |  |  | 551.86
Composição Auxiliar | 89995 | SINAPI | GRAUTEAMENTO DE CINTA SUPERIOR OU DE VERGA EM ALVENARIA ESTRUTURAL. AF_09/2021 | FUES - FUNDAÇÕES E ESTRUTURAS |  | m³ | 0.0415 | 880.0812 | 36.52 |  |  | 956.61
Composição Auxiliar | 89998 | SINAPI | ARMAÇÃO DE CINTA DE ALVENARIA ESTRUTURAL; DIÂMETRO DE 10,0 MM. AF_09/2021 | FUES - FUNDAÇÕES E ESTRUTURAS |  | KG | 1.6659 | 9.522 | 15.86 |  |  | 10.35
Composição Auxiliar | 94970 | SINAPI | CONCRETO FCK = 20MPA, TRAÇO 1:2,7:3 (EM MASSA SECA DE CIMENTO/ AREIA MÉDIA/ BRITA 1) - PREPARO MECÂNICO COM BETONEIRA 600 L. AF_05/2021 | FUES - FUNDAÇÕES E ESTRUTURAS |  | m³ | 0.0872 | 418.6828 | 36.5 |  |  | 455.09
Composição Auxiliar | 97735 | SINAPI | PEÇA RETANGULAR PRÉ-MOLDADA, VOLUME DE CONCRETO DE 30 A 100 LITROS, TAXA DE AÇO APROXIMADA DE 30KG/M³. AF_01/2018 | FUES - FUNDAÇÕES E ESTRUTURAS |  | m³ | 0.051 | 2143.0296 | 109.29 |  |  | 2329.38
Insumo | 00000660 | SINAPI | CANALETA DE CONCRETO 19 X 19 X 19 CM (CLASSE C - NBR 6136) | Material |  | UN | 14.175 | 3.0452 | 43.16 |  |  | 3.31
Insumo | 00002692 | SINAPI | DESMOLDANTE PROTETOR PARA FORMAS DE MADEIRA, DE BASE OLEOSA EMULSIONADA EM AGUA | Material |  | L | 0.006 | 8.1696 | 0.04 |  |  | 8.88
Insumo | 00004491 | SINAPI | PONTALETE *7,5 X 7,5* CM EM PINUS, MISTA OU EQUIVALENTE DA REGIAO - BRUTA | Material |  | M | 0.1295 | 7.7648 | 1 |  |  | 8.44
Insumo | 00004517 | SINAPI | SARRAFO *2,5 X 7,5* CM EM PINUS, MISTA OU EQUIVALENTE DA REGIAO - BRUTA | Material |  | M | 0.154 | 2.714 | 0.41 |  |  | 2.95
Insumo | 00005069 | SINAPI | PREGO DE ACO POLIDO COM CABECA 17 X 27 (2 1/2 X 11) | Material |  | KG | 0.0137 | 20.0284 | 0.27 |  |  | 21.77
Insumo | 00006193 | SINAPI | TABUA NAO APARELHADA *2,5 X 20* CM, EM MACARANDUBA, ANGELIM OU EQUIVALENTE DA REGIAO - BRUTA | Material |  | M | 0.483 | 17.8112 | 8.6 |  |  | 19.36
Insumo | 00025067 | SINAPI | BLOCO DE CONCRETO ESTRUTURAL 19 X 19 X 39 CM, FBK 4,5 MPA (NBR 6136) | Material |  | UN | 14.059 | 4.9036 | 68.93 |  |  | 5.33
|  |  |  | MO sem LS => | 192.51 | LS => | 0 | 192.51 |  |  |  | 192.51
|  |  |  | Valor do BDI => | 0 |  | Valor com BDI => | 559.34 |  |  |  | 559.34
[6 empty] | Quant. => | 1 | 559.34 |  |  |  | 559.34
4.1.10.1.11 | Código | Banco | Descrição | Tipo |  | Und | Quant. | Valor Unit | Total | 7.25 | 3.33 | Valor Unit
Composição | 91860 | SINAPI | ELETRODUTO FLEXÍVEL CORRUGADO, PEAD, DN 40 MM (1 1/4"), PARA CIRCUITOS TERMINAIS, INSTALADO EM PAREDE - FORNECIMENTO E INSTALAÇÃO. AF_03/2023 | INEL - INSTALAÇÃO ELÉTRICA/ELETRIFICAÇÃO E ILUMINAÇÃO EXTERNA |  | M | 1 | 10.5892 | 10.58 |  |  | 11.51
Composição Auxiliar | 88247 | SINAPI | AUXILIAR DE ELETRICISTA COM ENCARGOS COMPLEMENTARES | SEDI - SERVIÇOS DIVERSOS |  | H | 0.166 | 18.3908 | 3.05 |  |  | 19.99
Composição Auxiliar | 88264 | SINAPI | ELETRICISTA COM ENCARGOS COMPLEMENTARES | SEDI - SERVIÇOS DIVERSOS |  | H | 0.166 | 25.3092 | 4.2 |  |  | 27.51
Insumo | 00039247 | SINAPI | ELETRODUTO/DUTO PEAD FLEXIVEL PAREDE SIMPLES, CORRUGACAO HELICOIDAL, COR PRETA, SEM ROSCA, DE 1 1/4", PARA CABEAMENTO SUBTERRANEO (NBR 15715) | Material |  | M | 1.017 | 3.2936 | 3.34 |  |  | 3.58
|  |  |  | MO sem LS => | 5.87 | LS => | 0 | 5.87 |  |  |  | 5.87
|  |  |  | Valor do BDI => | 0 |  | Valor com BDI => | 11.51 |  |  |  | 11.51
[6 empty] | Quant. => | 150 | 1726.5 |  |  |  | 1726.5
4.1.10.1.12 | Código | Banco | Descrição | Tipo |  | Und | Quant. | Valor Unit | Total | 42.16 | 127.97 | Valor Unit
Composição | 100561 | SINAPI | QUADRO DE DISTRIBUICAO PARA TELEFONE N.3, 40X40X12CM EM CHAPA METALICA, DE EMBUTIR, SEM ACESSORIOS, PADRAO TELEBRAS, FORNECIMENTO E INSTALAÇÃO. AF_11/2019 | INES - INSTALAÇÕES ESPECIAIS |  | UN | 1 | 170.1356 | 170.13 |  |  | 184.93
Composição Auxiliar | 87367 | SINAPI | ARGAMASSA TRAÇO 1:1:6 (EM VOLUME DE CIMENTO, CAL E AREIA MÉDIA ÚMIDA) PARA EMBOÇO/MASSA ÚNICA/ASSENTAMENTO DE ALVENARIA DE VEDAÇÃO, PREPARO MANUAL. AF_08/2019 | SEDI - SERVIÇOS DIVERSOS |  | m³ | 0.014 | 647.6892 | 9.06 |  |  | 704.01
Composição Auxiliar | 88247 | SINAPI | AUXILIAR DE ELETRICISTA COM ENCARGOS COMPLEMENTARES | SEDI - SERVIÇOS DIVERSOS |  | H | 0.965 | 18.3908 | 17.74 |  |  | 19.99
Composição Auxiliar | 88264 | SINAPI | ELETRICISTA COM ENCARGOS COMPLEMENTARES | SEDI - SERVIÇOS DIVERSOS |  | H | 0.965 | 25.3092 | 24.42 |  |  | 27.51
Insumo | 00011251 | SINAPI | CAIXA DE PASSAGEM/ LUZ / TELEFONIA, DE EMBUTIR, EM CHAPA DE ACO GALVANIZADO, DIMENSOES 40 X 40 X *12* CM (PADRAO CONCESSIONARIA LOCAL) | Material |  | UN | 1 | 118.91 | 118.91 |  |  | 129.25
|  |  |  | MO sem LS => | 36.25 | LS => | 0 | 36.25 |  |  |  | 36.25
|  |  |  | Valor do BDI => | 0 |  | Valor com BDI => | 184.93 |  |  |  | 184.93
[6 empty] | Quant. => | 1 | 184.93 |  |  |  | 184.93
4.1.10.1.13 | Código | Banco | Descrição | Tipo |  | Und | Quant. | Valor Unit | Total | 39.06 | 259.29 | Valor Unit
Composição | 101798 | SINAPI | TAMPA PARA CAIXA TIPO R1, EM FERRO FUNDIDO, DIMENSÕES INTERNAS: 0,40 X 0,60 M - FORNECIMENTO E INSTALAÇÃO. AF_12/2020 | INES - INSTALAÇÕES ESPECIAIS |  | UN | 1 | 298.356 | 298.35 |  |  | 324.3
Composição Auxiliar | 88309 | SINAPI | PEDREIRO COM ENCARGOS COMPLEMENTARES | SEDI - SERVIÇOS DIVERSOS |  | H | 1.0089 | 25.0056 | 25.22 |  |  | 27.18
Composição Auxiliar | 88316 | SINAPI | SERVENTE COM ENCARGOS COMPLEMENTARES | SEDI - SERVIÇOS DIVERSOS |  | H | 0.7927 | 17.4616 | 13.84 |  |  | 18.98
Composição Auxiliar | 88628 | SINAPI | ARGAMASSA TRAÇO 1:3 (EM VOLUME DE CIMENTO E AREIA MÉDIA ÚMIDA), PREPARO MECÂNICO COM BETONEIRA 400 L. AF_08/2019 | SEDI - SERVIÇOS DIVERSOS |  | m³ | 0.0044 | 507.7112 | 2.23 |  |  | 551.86
Insumo | 00014112 | SINAPI | TAMPAO FOFO SIMPLES COM BASE, CLASSE A15 CARGA MAX 1,5 T, 400 X 600 MM (COM INSCRICAO EM RELEVO DO TIPO DE REDE) | Material |  | UN | 1 | 257.0664 | 257.06 |  |  | 279.42
|  |  |  | MO sem LS => | 31.93 | LS => | 0 | 31.93 |  |  |  | 31.93
|  |  |  | Valor do BDI => | 0 |  | Valor com BDI => | 324.3 |  |  |  | 324.3
[6 empty] | Quant. => | 1 | 324.3 |  |  |  | 324.3
4.1.10.1.14 | Código | Banco | Descrição | Tipo |  | Und | Quant. | Valor Unit | Total | 0 | 7.99 | Valor Unit
Composição | COMPOSIÇÃO 177 | Próprio | CABO DE FIBRA OPTICA 2 FIBRAS - PADRAO MONOMODO | INEL - INSTALAÇÃO ELÉTRICA/ELETRIFICAÇÃO E ILUMINAÇÃO EXTERNA |  | M | 1 | 7.9948 | 7.99 |  |  | 8.69
Composição Auxiliar | 059560 | SBC | CABO DE FIBRA OPTICA 2 FIBRAS - PADRAO MONOMODO | INSTALACOES DE TELEFONE-LOGICA-CFTV-CATV |  | M | 1 | 7.9948 | 7.99 |  |  | 8.69
|  |  |  | MO sem LS => | 4.14 | LS => | 0 | 4.14 |  |  |  | 4.14
|  |  |  | Valor do BDI => | 0 |  | Valor com BDI => | 8.69 |  |  |  | 8.69
[6 empty] | Quant. => | 400 | 3476 |  |  |  | 3476
4.1.10.2 |  |  | RACK-B1-01/ RACK-B1-02 (BLOCO 01)
4.1.10.2.1 | Código | Banco | Descrição | Tipo |  | Und | Quant. | Valor Unit | Total | 0 | 0.07 | Valor Unit
Composição | 070251 | AGETOP CIVIL | ARRUELA LISA D=1/4" | 7 |  | Un | 1 | 0.0736 | 0.07 |  |  | 0.08
Insumo | 3813 | AGETOP CIVIL | ARRUELA LISA D=1/4" | Material |  | un | 1 | 0.0736 | 0.07 |  |  | 0.08
|  |  |  | MO sem LS => | 0 | LS => | 0 | 0 |  |  |  | 0
|  |  |  | Valor do BDI => | 0 |  | Valor com BDI => | 0.08 |  |  |  | 0.08
[6 empty] | Quant. => | 168 | 13.44 |  |  |  | 13.44
4.1.10.2.2 | Código | Banco | Descrição | Tipo |  | Und | Quant. | Valor Unit | Total | 0.32 | 1.35 | Valor Unit
Composição | 070372 | AGETOP CIVIL | BRACADEIRA METALICA TIPO "D" DIAM. 1" | 7 |  | Un | 1 | 1.6744 | 1.67 |  |  | 1.82
Insumo | 0008 | AGETOP CIVIL | AJUDANTE | Mão de Obra |  | h | 0.01 | 13.5332 | 0.13 |  |  | 14.71
Insumo | 0012 | AGETOP CIVIL | ELETRICISTA | Mão de Obra |  | h | 0.01 | 19.136 | 0.19 |  |  | 20.8
Insumo | 3058 | AGETOP CIVIL | BRAÇADEIRA METÁLICA TIPO "D" DIÂMETRO 1" | Material |  | un | 1 | 1.3616 | 1.36 |  |  | 1.48
|  |  |  | MO sem LS => | 0.34 | LS => | 0 | 0.34 |  |  |  | 0.34
|  |  |  | Valor do BDI => | 0 |  | Valor com BDI => | 1.82 |  |  |  | 1.82
[6 empty] | Quant. => | 270 | 491.4 |  |  |  | 491.4
4.1.10.2.3 | Código | Banco | Descrição | Tipo |  | Und | Quant. | Valor Unit | Total | 0.51 | 0.16 | Valor Unit
Composição | 070391 | AGETOP CIVIL | BUCHA DE NYLON S-6 | 7 |  | Un | 1 | 0.6716 | 0.67 |  |  | 0.73
Insumo | 0008 | AGETOP CIVIL | AJUDANTE | Mão de Obra |  | h | 0.016 | 13.5332 | 0.21 |  |  | 14.71
Insumo | 0012 | AGETOP CIVIL | ELETRICISTA | Mão de Obra |  | h | 0.016 | 19.136 | 0.3 |  |  | 20.8
Insumo | 3070 | AGETOP CIVIL | BUCHA DE NYLON S-6 | Material |  | un | 1 | 0.1564 | 0.15 |  |  | 0.17
|  |  |  | MO sem LS => | 0.56 | LS => | 0 | 0.56 |  |  |  | 0.56
|  |  |  | Valor do BDI => | 0 |  | Valor com BDI => | 0.73 |  |  |  | 0.73
[6 empty] | Quant. => | 570 | 416.1 |  |  |  | 416.1
4.1.10.2.4 | Código | Banco | Descrição | Tipo |  | Und | Quant. | Valor Unit | Total | 2.11 | 2.72 | Valor Unit
Composição | 070626 | AGETOP CIVIL | CABO UTP-4P, CAT. 6 , 24 AWG | 7 |  | M | 1 | 4.83 | 4.83 |  |  | 5.25
Insumo | 0008 | AGETOP CIVIL | AJUDANTE | Mão de Obra |  | h | 0.065 | 13.5332 | 0.87 |  |  | 14.71
Insumo | 0012 | AGETOP CIVIL | ELETRICISTA | Mão de Obra |  | h | 0.065 | 19.136 | 1.24 |  |  | 20.8
Insumo | 3903 | AGETOP CIVIL | CABO UTP-4P, CAT.6, 24 AWG | Material |  | m | 1.02 | 2.668 | 2.72 |  |  | 2.9
|  |  |  | MO sem LS => | 2.3 | LS => | 0 | 2.3 |  |  |  | 2.3
|  |  |  | Valor do BDI => | 0 |  | Valor com BDI => | 5.25 |  |  |  | 5.25
[6 empty] | Quant. => | 2450 | 12862.5 |  |  |  | 12862.5
4.1.10.2.5 | Código | Banco | Descrição | Tipo |  | Und | Quant. | Valor Unit | Total | 2.61 | 2.65 | Valor Unit
Composição | 070931 | AGETOP CIVIL | CONDULETE METÁLICO - ADAPTADOR DE SAÍDA 1" | 7 |  | un | 1 | 5.2624 | 5.26 |  |  | 5.72
Insumo | 0008 | AGETOP CIVIL | AJUDANTE | Mão de Obra |  | h | 0.08 | 13.5332 | 1.08 |  |  | 14.71
Insumo | 0012 | AGETOP CIVIL | ELETRICISTA | Mão de Obra |  | h | 0.08 | 19.136 | 1.53 |  |  | 20.8
Insumo | 4030 | AGETOP CIVIL | ADAPTADOR DE SAÍDA 1" PARA CONDULETE METÁLICO | Material |  | un | 1 | 2.6588 | 2.65 |  |  | 2.89
|  |  |  | MO sem LS => | 2.83 | LS => | 0 | 2.83 |  |  |  | 2.83
|  |  |  | Valor do BDI => | 0 |  | Valor com BDI => | 5.72 |  |  |  | 5.72
[6 empty] | Quant. => | 200 | 1144 |  |  |  | 1144
4.1.10.2.6 | Código | Banco | Descrição | Tipo |  | Und | Quant. | Valor Unit | Total | 11.1 | 7.76 | Valor Unit
Composição | 070929 | AGETOP CIVIL | CONDULETE METÁLICO - CAIXA COM 5 ENTRADAS | 7 |  | un | 1 | 18.8692 | 18.86 |  |  | 20.51
Insumo | 0008 | AGETOP CIVIL | AJUDANTE | Mão de Obra |  | h | 0.34 | 13.5332 | 4.6 |  |  | 14.71
Insumo | 0012 | AGETOP CIVIL | ELETRICISTA | Mão de Obra |  | h | 0.34 | 19.136 | 6.5 |  |  | 20.8
Insumo | 4028 | AGETOP CIVIL | CONDULETE METÁLICO - CAIXA COM 5 ENTRADAS | Material |  | un | 1 | 7.7648 | 7.76 |  |  | 8.44
|  |  |  | MO sem LS => | 12.07 | LS => | 0 | 12.07 |  |  |  | 12.07
|  |  |  | Valor do BDI => | 0 |  | Valor com BDI => | 20.51 |  |  |  | 20.51
[6 empty] | Quant. => | 80 | 1640.8 |  |  |  | 1640.8
4.1.10.2.7 | Código | Banco | Descrição | Tipo |  | Und | Quant. | Valor Unit | Total | 0.97 | 0.24 | Valor Unit
Composição | 070933 | AGETOP CIVIL | CONDULETE METÁLICO - TAMPÃO DE 1" | 7 |  | un | 1 | 1.2144 | 1.21 |  |  | 1.32
Insumo | 0008 | AGETOP CIVIL | AJUDANTE | Mão de Obra |  | h | 0.03 | 13.5332 | 0.4 |  |  | 14.71
Insumo | 0012 | AGETOP CIVIL | ELETRICISTA | Mão de Obra |  | h | 0.03 | 19.136 | 0.57 |  |  | 20.8
Insumo | 4032 | AGETOP CIVIL | TAMPÃO DE 1" PARA CONDULETE METÁLICO | Material |  | un | 1 | 0.2392 | 0.23 |  |  | 0.26
|  |  |  | MO sem LS => | 1.06 | LS => | 0 | 1.06 |  |  |  | 1.06
|  |  |  | Valor do BDI => | 0 |  | Valor com BDI => | 1.32 |  |  |  | 1.32
[6 empty] | Quant. => | 200 | 264 |  |  |  | 264
4.1.10.2.8 | Código | Banco | Descrição | Tipo |  | Und | Quant. | Valor Unit | Total | 4.56 | 4.88 | Valor Unit
Composição | 071122 | AGETOP CIVIL | CURVA 90 GRAUS AÇO ZINCADO DIÂMETRO 1" | 7 |  | Un | 1 | 9.4484 | 9.44 |  |  | 10.27
Insumo | 0008 | AGETOP CIVIL | AJUDANTE | Mão de Obra |  | h | 0.14 | 13.5332 | 1.89 |  |  | 14.71
Insumo | 0012 | AGETOP CIVIL | ELETRICISTA | Mão de Obra |  | h | 0.14 | 19.136 | 2.67 |  |  | 20.8
Insumo | 3223 | AGETOP CIVIL | CURVA 90 GRAUS AÇO ZINCADO DIAMETRO 1" | Material |  | un | 1 | 4.8852 | 4.88 |  |  | 5.31
|  |  |  | MO sem LS => | 4.96 | LS => | 0 | 4.96 |  |  |  | 4.96
|  |  |  | Valor do BDI => | 0 |  | Valor com BDI => | 10.27 |  |  |  | 10.27
[6 empty] | Quant. => | 30 | 308.1 |  |  |  | 308.1
4.1.10.2.9 | Código | Banco | Descrição | Tipo |  | Und | Quant. | Valor Unit | Total | 5.22 | 17.35 | Valor Unit
Composição | 071115 | AGETOP CIVIL | CURVA DE INVERSAO PARA ELETROCALHA 50 X 50 MM | 7 |  | Un | 1 | 22.5768 | 22.57 |  |  | 24.54
Insumo | 0008 | AGETOP CIVIL | AJUDANTE | Mão de Obra |  | h | 0.16 | 13.5332 | 2.16 |  |  | 14.71
Insumo | 0012 | AGETOP CIVIL | ELETRICISTA | Mão de Obra |  | h | 0.16 | 19.136 | 3.06 |  |  | 20.8
Insumo | 3798 | AGETOP CIVIL | CURVA DE INVERSÃO PARA ELETROCALHA 50 X 50 MM | Material |  | un | 1 | 17.3604 | 17.36 |  |  | 18.87
|  |  |  | MO sem LS => | 5.67 | LS => | 0 | 5.67 |  |  |  | 5.67
|  |  |  | Valor do BDI => | 0 |  | Valor com BDI => | 24.54 |  |  |  | 24.54
[6 empty] | Quant. => | 1 | 24.54 |  |  |  | 24.54
4.1.10.2.10 | Código | Banco | Descrição | Tipo |  | Und | Quant. | Valor Unit | Total | 5.22 | 24.37 | Valor Unit
Composição | 071159 | AGETOP CIVIL | DESVIO A DIREITA PARA ELETROCALHA 50 X 50 MM | 7 |  | Un | 1 | 29.5964 | 29.59 |  |  | 32.17
Insumo | 0008 | AGETOP CIVIL | AJUDANTE | Mão de Obra |  | h | 0.16 | 13.5332 | 2.16 |  |  | 14.71
Insumo | 0012 | AGETOP CIVIL | ELETRICISTA | Mão de Obra |  | h | 0.16 | 19.136 | 3.06 |  |  | 20.8
Insumo | 3788 | AGETOP CIVIL | DESVIO A DIREITA PARA ELETROCALHA 50 X 50 MM | Material |  | un | 1 | 24.38 | 24.38 |  |  | 26.5
|  |  |  | MO sem LS => | 5.67 | LS => | 0 | 5.67 |  |  |  | 5.67
|  |  |  | Valor do BDI => | 0 |  | Valor com BDI => | 32.17 |  |  |  | 32.17
[6 empty] | Quant. => | 2 | 64.34 |  |  |  | 64.34
4.1.10.2.11 | Código | Banco | Descrição | Tipo |  | Und | Quant. | Valor Unit | Total | 10.45 | 22.88 | Valor Unit
Composição | 071190 | AGETOP CIVIL | ELETROCALHA PRÉ-ZINCADA, CH. 22, PERFIL "C" COM ABAS 50X50 MM SEM TAMPA | 7 |  | M | 1 | 33.3316 | 33.33 |  |  | 36.23
Insumo | 0008 | AGETOP CIVIL | AJUDANTE | Mão de Obra |  | h | 0.32 | 13.5332 | 4.33 |  |  | 14.71
Insumo | 0012 | AGETOP CIVIL | ELETRICISTA | Mão de Obra |  | h | 0.32 | 19.136 | 6.12 |  |  | 20.8
Insumo | 3805 | AGETOP CIVIL | ELETROCALHA PRÉ-ZINCADA, CH. 22, PERFIL "C" COM ABAS 50X50 MM SEM TAMPA | Material |  | m | 1 | 22.8896 | 22.88 |  |  | 24.88
|  |  |  | MO sem LS => | 11.35 | LS => | 0 | 11.35 |  |  |  | 11.35
|  |  |  | Valor do BDI => | 0 |  | Valor com BDI => | 36.23 |  |  |  | 36.23
[6 empty] | Quant. => | 54 | 1956.42 |  |  |  | 1956.42
4.1.10.2.12 | Código | Banco | Descrição | Tipo |  | Und | Quant. | Valor Unit | Total | 13.06 | 9.4 | Valor Unit
Composição | 071252 | AGETOP CIVIL | ELETRODUTO EM AÇO ZINCADO DIÂMETRO 1" | 7 |  | M | 1 | 22.4664 | 22.46 |  |  | 24.42
Insumo | 0008 | AGETOP CIVIL | AJUDANTE | Mão de Obra |  | h | 0.4 | 13.5332 | 5.41 |  |  | 14.71
Insumo | 0012 | AGETOP CIVIL | ELETRICISTA | Mão de Obra |  | h | 0.4 | 19.136 | 7.65 |  |  | 20.8
Insumo | 3302 | AGETOP CIVIL | ELETRODUTO EM AÇO ZINCADO DIAMETRO 1" | Material |  | m | 1 | 9.4024 | 9.4 |  |  | 10.22
|  |  |  | MO sem LS => | 14.2 | LS => | 0 | 14.2 |  |  |  | 14.2
|  |  |  | Valor do BDI => | 0 |  | Valor com BDI => | 24.42 |  |  |  | 24.42
[6 empty] | Quant. => | 270 | 6593.4 |  |  |  | 6593.4
4.1.10.2.13 | Código | Banco | Descrição | Tipo |  | Und | Quant. | Valor Unit | Total | 4.89 | 2.44 | Valor Unit
Composição | 071277 | AGETOP CIVIL | EMENDA INTERNA PARA ELETROCALHA (50 X 50 MM) | 7 |  | Un | 1 | 7.3324 | 7.33 |  |  | 7.97
Insumo | 0008 | AGETOP CIVIL | AJUDANTE | Mão de Obra |  | h | 0.15 | 13.5332 | 2.02 |  |  | 14.71
Insumo | 0012 | AGETOP CIVIL | ELETRICISTA | Mão de Obra |  | h | 0.15 | 19.136 | 2.87 |  |  | 20.8
Insumo | 3835 | AGETOP CIVIL | EMENDA INTERNA PARA ELETROCALHA (50 X 50 mm) | Material |  | un | 1 | 2.438 | 2.43 |  |  | 2.65
|  |  |  | MO sem LS => | 5.32 | LS => | 0 | 5.32 |  |  |  | 5.32
|  |  |  | Valor do BDI => | 0 |  | Valor com BDI => | 7.97 |  |  |  | 7.97
[6 empty] | Quant. => | 21 | 167.37 |  |  |  | 167.37
4.1.10.2.14 | Código | Banco | Descrição | Tipo |  | Und | Quant. | Valor Unit | Total | 1.95 | 2.1 | Valor Unit
Composição | 071721 | AGETOP CIVIL | LUVA EM AÇO ZINCADO DIÂMETRO 1" | 7 |  | Un | 1 | 4.0572 | 4.05 |  |  | 4.41
Insumo | 0008 | AGETOP CIVIL | AJUDANTE | Mão de Obra |  | h | 0.06 | 13.5332 | 0.81 |  |  | 14.71
Insumo | 0012 | AGETOP CIVIL | ELETRICISTA | Mão de Obra |  | h | 0.06 | 19.136 | 1.14 |  |  | 20.8
Insumo | 3369 | AGETOP CIVIL | LUVA EM AÇO ZINCADO (ELETROLITICO) DIAMETRO 1" | Material |  | un | 1 | 2.1068 | 2.1 |  |  | 2.29
|  |  |  | MO sem LS => | 2.12 | LS => | 0 | 2.12 |  |  |  | 2.12
|  |  |  | Valor do BDI => | 0 |  | Valor com BDI => | 4.41 |  |  |  | 4.41
[6 empty] | Quant. => | 127 | 560.07 |  |  |  | 560.07
4.1.10.2.15 | Código | Banco | Descrição | Tipo |  | Und | Quant. | Valor Unit | Total | 4.89 | 27.68 | Valor Unit
Composição | 071796 | AGETOP CIVIL | ORGANIZADOR DE CABOS (GUIA) PARA RACK 19" 1U | 7 |  | Un | 1 | 32.5772 | 32.57 |  |  | 35.41
Insumo | 0008 | AGETOP CIVIL | AJUDANTE | Mão de Obra |  | h | 0.15 | 13.5332 | 2.02 |  |  | 14.71
Insumo | 0012 | AGETOP CIVIL | ELETRICISTA | Mão de Obra |  | h | 0.15 | 19.136 | 2.87 |  |  | 20.8
Insumo | 3909 | AGETOP CIVIL | ORGANIZADOR DE CABOS (GUIA) 19" 1U | Material |  | un | 1 | 27.6828 | 27.68 |  |  | 30.09
|  |  |  | MO sem LS => | 5.32 | LS => | 0 | 5.32 |  |  |  | 5.32
|  |  |  | Valor do BDI => | 0 |  | Valor com BDI => | 35.41 |  |  |  | 35.41
[6 empty] | Quant. => | 8 | 283.28 |  |  |  | 283.28
4.1.10.2.16 | Código | Banco | Descrição | Tipo |  | Und | Quant. | Valor Unit | Total | 0.32 | 0.11 | Valor Unit
Composição | 071861 | AGETOP CIVIL | PARAFUSO P/BUCHA S-6 | 7 |  | Un | 1 | 0.4324 | 0.43 |  |  | 0.47
Insumo | 0008 | AGETOP CIVIL | AJUDANTE | Mão de Obra |  | h | 0.0101 | 13.5332 | 0.13 |  |  | 14.71
Insumo | 0012 | AGETOP CIVIL | ELETRICISTA | Mão de Obra |  | h | 0.0101 | 19.136 | 0.19 |  |  | 20.8
Insumo | 3393 | AGETOP CIVIL | PARAFUSO P/BUCHA S-6 | Material |  | un | 1 | 0.1104 | 0.11 |  |  | 0.12
|  |  |  | MO sem LS => | 0.35 | LS => | 0 | 0.35 |  |  |  | 0.35
|  |  |  | Valor do BDI => | 0 |  | Valor com BDI => | 0.47 |  |  |  | 0.47
[6 empty] | Quant. => | 570 | 267.9 |  |  |  | 267.9
4.1.10.2.17 | Código | Banco | Descrição | Tipo |  | Und | Quant. | Valor Unit | Total | 0.2 | 0.23 | Valor Unit
Composição | 071872 | AGETOP CIVIL | PARAFUSO SEXTAVADO CABEÇA LENTILHA D = 1/4" X 5/8" | 7 |  | Un | 1 | 0.4324 | 0.43 |  |  | 0.47
Insumo | 0008 | AGETOP CIVIL | AJUDANTE | Mão de Obra |  | h | 0.0066 | 13.5332 | 0.08 |  |  | 14.71
Insumo | 0012 | AGETOP CIVIL | ELETRICISTA | Mão de Obra |  | h | 0.0066 | 19.136 | 0.12 |  |  | 20.8
Insumo | 3821 | AGETOP CIVIL | PARAFUSO SEXTAVADO CABEÇA LENTILHA D = 1/4" X 5/8" | Material |  | un | 1 | 0.23 | 0.23 |  |  | 0.25
|  |  |  | MO sem LS => | 0.22 | LS => | 0 | 0.22 |  |  |  | 0.22
|  |  |  | Valor do BDI => | 0 |  | Valor com BDI => | 0.47 |  |  |  | 0.47
[6 empty] | Quant. => | 168 | 78.96 |  |  |  | 78.96
4.1.10.2.18 | Código | Banco | Descrição | Tipo |  | Und | Quant. | Valor Unit | Total | 4.23 | 24.98 | Valor Unit
Composição | 071885 | AGETOP CIVIL | PATCH CORD COMPRIMENTO DE 1,50 M - CAT.6 | 7 |  | un | 1 | 29.21 | 29.21 |  |  | 31.75
Insumo | 0008 | AGETOP CIVIL | AJUDANTE | Mão de Obra |  | h | 0.13 | 13.5332 | 1.75 |  |  | 14.71
Insumo | 0012 | AGETOP CIVIL | ELETRICISTA | Mão de Obra |  | h | 0.13 | 19.136 | 2.48 |  |  | 20.8
Insumo | 4045 | AGETOP CIVIL | PATCH CORD COMPRIMENTO DE 1,5 m - CAT.6 | Material |  | un | 1 | 24.9688 | 24.96 |  |  | 27.14
|  |  |  | MO sem LS => | 4.61 | LS => | 0 | 4.61 |  |  |  | 4.61
|  |  |  | Valor do BDI => | 0 |  | Valor com BDI => | 31.75 |  |  |  | 31.75
[6 empty] | Quant. => | 138 | 4381.5 |  |  |  | 4381.5
4.1.10.2.19 | Código | Banco | Descrição | Tipo |  | Und | Quant. | Valor Unit | Total | 0.2 | 0.14 | Valor Unit
Composição | 071981 | AGETOP CIVIL | PORCA SEXTAVADA DIAMETRO 1/4" | 7 |  | Un | 1 | 0.3404 | 0.34 |  |  | 0.37
Insumo | 0008 | AGETOP CIVIL | AJUDANTE | Mão de Obra |  | h | 0.0066 | 13.5332 | 0.08 |  |  | 14.71
Insumo | 0012 | AGETOP CIVIL | ELETRICISTA | Mão de Obra |  | h | 0.0066 | 19.136 | 0.12 |  |  | 20.8
Insumo | 3816 | AGETOP CIVIL | PORCA SEXTAVADA D = 1/4" | Material |  | un | 1 | 0.138 | 0.13 |  |  | 0.15
|  |  |  | MO sem LS => | 0.22 | LS => | 0 | 0.22 |  |  |  | 0.22
|  |  |  | Valor do BDI => | 0 |  | Valor com BDI => | 0.37 |  |  |  | 0.37
[6 empty] | Quant. => | 168 | 62.16 |  |  |  | 62.16
4.1.10.2.20 | Código | Banco | Descrição | Tipo |  | Und | Quant. | Valor Unit | Total | 5.43 | 643.3 | Valor Unit
Composição | 072226 | AGETOP CIVIL | RACK FECHADO DE PAREDE COM PORTA EM ACRÍLICO - 12 U´S | 7 |  | un | 1 | 648.738 | 648.73 |  |  | 705.15
Insumo | 0008 | AGETOP CIVIL | AJUDANTE | Mão de Obra |  | h | 0.1667 | 13.5332 | 2.25 |  |  | 14.71
Insumo | 0012 | AGETOP CIVIL | ELETRICISTA | Mão de Obra |  | h | 0.1667 | 19.136 | 3.18 |  |  | 20.8
Insumo | 3950 | AGETOP CIVIL | RACK DE PAREDE FECHADO COM PORTA EM ACRÍLICO - 12 U'S | Material |  | un | 1 | 643.3008 | 643.3 |  |  | 699.24
|  |  |  | MO sem LS => | 5.91 | LS => | 0 | 5.91 |  |  |  | 5.91
|  |  |  | Valor do BDI => | 0 |  | Valor com BDI => | 705.15 |  |  |  | 705.15
[6 empty] | Quant. => | 2 | 1410.3 |  |  |  | 1410.3
4.1.10.2.21 | Código | Banco | Descrição | Tipo |  | Und | Quant. | Valor Unit | Total | 3.26 | 63.06 | Valor Unit
Composição | 072291 | AGETOP CIVIL | REGUA COM 8 TOMADAS | 7 |  | Un | 1 | 66.3228 | 66.32 |  |  | 72.09
Insumo | 0008 | AGETOP CIVIL | AJUDANTE | Mão de Obra |  | h | 0.1 | 13.5332 | 1.35 |  |  | 14.71
Insumo | 0012 | AGETOP CIVIL | ELETRICISTA | Mão de Obra |  | h | 0.1 | 19.136 | 1.91 |  |  | 20.8
Insumo | 3912 | AGETOP CIVIL | REGUA COM 8 TOMADAS | Material |  | un | 1 | 63.0568 | 63.05 |  |  | 68.54
|  |  |  | MO sem LS => | 3.55 | LS => | 0 | 3.55 |  |  |  | 3.55
|  |  |  | Valor do BDI => | 0 |  | Valor com BDI => | 72.09 |  |  |  | 72.09
[6 empty] | Quant. => | 3 | 216.27 |  |  |  | 216.27
4.1.10.2.22 | Código | Banco | Descrição | Tipo |  | Und | Quant. | Valor Unit | Total | 3.91 | 2.28 | Valor Unit
Composição | 072326 | AGETOP CIVIL | SAIDA HORIZONTAL PARA ELETRODUTO D=1" | 7 |  | Un | 1 | 6.1916 | 6.19 |  |  | 6.73
Insumo | 0008 | AGETOP CIVIL | AJUDANTE | Mão de Obra |  | h | 0.12 | 13.5332 | 1.62 |  |  | 14.71
Insumo | 0012 | AGETOP CIVIL | ELETRICISTA | Mão de Obra |  | h | 0.12 | 19.136 | 2.29 |  |  | 20.8
Insumo | 3808 | AGETOP CIVIL | SAIDA HORIZONTAL PARA ELETRODUTO D=1" | Material |  | un | 1 | 2.2816 | 2.28 |  |  | 2.48
|  |  |  | MO sem LS => | 4.25 | LS => | 0 | 4.25 |  |  |  | 4.25
|  |  |  | Valor do BDI => | 0 |  | Valor com BDI => | 6.73 |  |  |  | 6.73
[6 empty] | Quant. => | 10 | 67.3 |  |  |  | 67.3
4.1.10.2.23 | Código | Banco | Descrição | Tipo |  | Und | Quant. | Valor Unit | Total | 6.52 | 6.03 | Valor Unit
Composição | 072376 | AGETOP CIVIL | TAMPA DE ENCAIXE PARA ELETROCALHA DE 50 X 50 MM | 7 |  | M | 1 | 12.558 | 12.55 |  |  | 13.65
Insumo | 0008 | AGETOP CIVIL | AJUDANTE | Mão de Obra |  | h | 0.2 | 13.5332 | 2.7 |  |  | 14.71
Insumo | 0012 | AGETOP CIVIL | ELETRICISTA | Mão de Obra |  | h | 0.2 | 19.136 | 3.82 |  |  | 20.8
Insumo | 3804 | AGETOP CIVIL | TAMPA DE ENCAIXE PARA ELETROCALHA DE 50 X 50 MM | Material |  | m | 1 | 6.026 | 6.02 |  |  | 6.55
|  |  |  | MO sem LS => | 7.1 | LS => | 0 | 7.1 |  |  |  | 7.1
|  |  |  | Valor do BDI => | 0 |  | Valor com BDI => | 13.65 |  |  |  | 13.65
[6 empty] | Quant. => | 54 | 737.1 |  |  |  | 737.1
4.1.10.2.24 | Código | Banco | Descrição | Tipo |  | Und | Quant. | Valor Unit | Total | 5.22 | 13.99 | Valor Unit
Composição | 072560 | AGETOP CIVIL | TERMINAL PARA ELETROCALHA 50 X 50 MM | 7 |  | Un | 1 | 19.2188 | 19.21 |  |  | 20.89
Insumo | 0008 | AGETOP CIVIL | AJUDANTE | Mão de Obra |  | h | 0.16 | 13.5332 | 2.16 |  |  | 14.71
Insumo | 0012 | AGETOP CIVIL | ELETRICISTA | Mão de Obra |  | h | 0.16 | 19.136 | 3.06 |  |  | 20.8
Insumo | 3800 | AGETOP CIVIL | TERMINAL PARA ELETROCALHA 50 X 50 MM | Material |  | un | 1 | 14.0024 | 14 |  |  | 15.22
|  |  |  | MO sem LS => | 5.67 | LS => | 0 | 5.67 |  |  |  | 5.67
|  |  |  | Valor do BDI => | 0 |  | Valor com BDI => | 20.89 |  |  |  | 20.89
[6 empty] | Quant. => | 2 | 41.78 |  |  |  | 41.78
4.1.10.2.25 | Código | Banco | Descrição | Tipo |  | Und | Quant. | Valor Unit | Total | 270.96 | 763.62 | Valor Unit
Composição | 98302 | SINAPI | PATCH PANEL 24 PORTAS, CATEGORIA 6 - FORNECIMENTO E INSTALAÇÃO. AF_11/2019 | INES - INSTALAÇÕES ESPECIAIS |  | UN | 1 | 1034.586 | 1034.58 |  |  | 1124.55
Composição Auxiliar | 88247 | SINAPI | AUXILIAR DE ELETRICISTA COM ENCARGOS COMPLEMENTARES | SEDI - SERVIÇOS DIVERSOS |  | H | 6.2007 | 18.3908 | 114.03 |  |  | 19.99
Composição Auxiliar | 88264 | SINAPI | ELETRICISTA COM ENCARGOS COMPLEMENTARES | SEDI - SERVIÇOS DIVERSOS |  | H | 6.2007 | 25.3092 | 156.93 |  |  | 27.51
Insumo | 00039596 | SINAPI | PATCH PANEL, 24 PORTAS, CATEGORIA 6, COM RACKS DE 19" DE LARGURA E 1 U DE ALTURA | Material |  | UN | 1 | 763.6184 | 763.61 |  |  | 830.02
|  |  |  | MO sem LS => | 219.75 | LS => | 0 | 219.75 |  |  |  | 219.75
|  |  |  | Valor do BDI => | 0 |  | Valor com BDI => | 1124.55 |  |  |  | 1124.55
[6 empty] | Quant. => | 6 | 6747.3 |  |  |  | 6747.3
4.1.10.2.26 | Código | Banco | Descrição | Tipo |  | Und | Quant. | Valor Unit | Total | 9 | 28.63 | Valor Unit
Composição | 98307 | SINAPI | TOMADA DE REDE RJ45 - FORNECIMENTO E INSTALAÇÃO. AF_11/2019 | INES - INSTALAÇÕES ESPECIAIS |  | UN | 1 | 37.6372 | 37.63 |  |  | 40.91
Composição Auxiliar | 88247 | SINAPI | AUXILIAR DE ELETRICISTA COM ENCARGOS COMPLEMENTARES | SEDI - SERVIÇOS DIVERSOS |  | H | 0.2062 | 18.3908 | 3.79 |  |  | 19.99
Composição Auxiliar | 88264 | SINAPI | ELETRICISTA COM ENCARGOS COMPLEMENTARES | SEDI - SERVIÇOS DIVERSOS |  | H | 0.2062 | 25.3092 | 5.21 |  |  | 27.51
Insumo | 00038083 | SINAPI | TOMADA RJ45, 8 FIOS, CAT 5E, CONJUNTO MONTADO PARA EMBUTIR 4" X 2" (PLACA + SUPORTE + MODULO) | Material |  | UN | 1 | 28.6304 | 28.63 |  |  | 31.12
|  |  |  | MO sem LS => | 7.29 | LS => | 0 | 7.29 |  |  |  | 7.29
|  |  |  | Valor do BDI => | 0 |  | Valor com BDI => | 40.91 |  |  |  | 40.91
[6 empty] | Quant. => | 3 | 122.73 |  |  |  | 122.73
4.1.10.2.27 | Código | Banco | Descrição | Tipo |  | Und | Quant. | Valor Unit | Total | 0 | 3.89 | Valor Unit
Composição | COMPOSIÇÃO 156 | Próprio | SUPORTE SUSPENSAO VERTICAL PARA ELETROCALHA 50 x 50 mm | INEL - INSTALAÇÃO ELÉTRICA/ELETRIFICAÇÃO E ILUMINAÇÃO EXTERNA |  | UN | 1 | 3.8916 | 3.89 |  |  | 4.23
Composição Auxiliar | 062535 | SBC | SUPORTE SUSPENSAO VERTICAL PARA ELETROCALHA 50 x 50 mm | INSTALACOES ELETRICAS - DUTOS E TOMADAS |  | UN | 1 | 3.8916 | 3.89 |  |  | 4.23
|  |  |  | MO sem LS => | 0.81 | LS => | 0 | 0.81 |  |  |  | 0.81
|  |  |  | Valor do BDI => | 0 |  | Valor com BDI => | 4.23 |  |  |  | 4.23
[6 empty] | Quant. => | 36 | 152.28 |  |  |  | 152.28
4.1.10.2.28 | Código | Banco | Descrição | Tipo |  | Und | Quant. | Valor Unit | Total | 0 | 52.72 | Valor Unit
Composição | COMPOSIÇÃO 164 | Próprio | TOMADA PARA LÓGICA, COM 2 CONECTORES RJ45, 8 FIOS, CAT-5E, COMPLETA PARA CAIXA 4"x2" (NÃO INCLUSA) | INEL - INSTALAÇÃO ELÉTRICA/ELETRIFICAÇÃO E ILUMINAÇÃO EXTERNA |  | UN | 1 | 52.7252 | 52.72 |  |  | 57.31
Composição Auxiliar | C4794 | SEINFRA | TOMADA PARA LÓGICA, COM 2 CONECTORES RJ45, 8 FIOS, CAT-5E, COMPLETA PARA CAIXA 4"x2" (NÃO INCLUSA) | TOMADAS / INTERRUPTORES / ESPELHOS |  | UN | 1 | 52.7252 | 52.72 |  |  | 57.31
|  |  |  | MO sem LS => | 12.11 | LS => | 0 | 12.11 |  |  |  | 12.11
|  |  |  | Valor do BDI => | 0 |  | Valor com BDI => | 57.31 |  |  |  | 57.31
[6 empty] | Quant. => | 72 | 4126.32 |  |  |  | 4126.32
4.1.10.2.29 | Código | Banco | Descrição | Tipo |  | Und | Quant. | Valor Unit | Total | 0.92 | 0.5 | Valor Unit
Composição | 071863 | AGETOP CIVIL | PARAFUSO P/BUCHA S-10 | 7 |  | Un | 1 | 1.426 | 1.42 |  |  | 1.55
Insumo | 0008 | AGETOP CIVIL | AJUDANTE | Mão de Obra |  | h | 0.0283 | 13.5332 | 0.38 |  |  | 14.71
Insumo | 0012 | AGETOP CIVIL | ELETRICISTA | Mão de Obra |  | h | 0.0283 | 19.136 | 0.54 |  |  | 20.8
Insumo | 3390 | AGETOP CIVIL | PARAFUSO P/BUCHA S-10 | Material |  | un | 1 | 0.5152 | 0.51 |  |  | 0.56
|  |  |  | MO sem LS => | 0.99 | LS => | 0 | 0.99 |  |  |  | 0.99
|  |  |  | Valor do BDI => | 0 |  | Valor com BDI => | 1.55 |  |  |  | 1.55
[6 empty] | Quant. => | 8 | 12.4 |  |  |  | 12.4
4.1.10.2.30 | Código | Banco | Descrição | Tipo |  | Und | Quant. | Valor Unit | Total | 0.65 | 0.39 | Valor Unit
Composição | 070393 | AGETOP CIVIL | BUCHA DE NYLON S-10 | 7 |  | Un | 1 | 1.0488 | 1.04 |  |  | 1.14
Insumo | 0008 | AGETOP CIVIL | AJUDANTE | Mão de Obra |  | h | 0.02 | 13.5332 | 0.27 |  |  | 14.71
Insumo | 0012 | AGETOP CIVIL | ELETRICISTA | Mão de Obra |  | h | 0.02 | 19.136 | 0.38 |  |  | 20.8
Insumo | 3067 | AGETOP CIVIL | BUCHA DE NYLON S-10 | Material |  | un | 1 | 0.4048 | 0.4 |  |  | 0.44
|  |  |  | MO sem LS => | 0.7 | LS => | 0 | 0.7 |  |  |  | 0.7
|  |  |  | Valor do BDI => | 0 |  | Valor com BDI => | 1.14 |  |  |  | 1.14
[6 empty] | Quant. => | 8 | 9.12 |  |  |  | 9.12
4.1.10.2.31 | Código | Banco | Descrição | Tipo |  | Und | Quant. | Valor Unit | Total | 1.62 | 2.17 | Valor Unit
Composição | 071026 | AGETOP CIVIL | CONECTOR MACHO RJ-45 CAT. 6 | 7 |  | Un | 1 | 3.7904 | 3.79 |  |  | 4.12
Insumo | 0008 | AGETOP CIVIL | AJUDANTE | Mão de Obra |  | h | 0.05 | 13.5332 | 0.67 |  |  | 14.71
Insumo | 0012 | AGETOP CIVIL | ELETRICISTA | Mão de Obra |  | h | 0.05 | 19.136 | 0.95 |  |  | 20.8
Insumo | 3905 | AGETOP CIVIL | CONECTOR RJ 45 CAT.6 | Material |  | un | 1 | 2.162 | 2.16 |  |  | 2.35
|  |  |  | MO sem LS => | 1.77 | LS => | 0 | 1.77 |  |  |  | 1.77
|  |  |  | Valor do BDI => | 0 |  | Valor com BDI => | 4.12 |  |  |  | 4.12
[6 empty] | Quant. => | 140 | 576.8 |  |  |  | 576.8
4.1.10.3 |  |  | RACK-B2-01 (BLOCO 02)
4.1.10.3.1 | Código | Banco | Descrição | Tipo |  | Und | Quant. | Valor Unit | Total | 9.79 | 15.26 | Valor Unit
Composição | 070283 | AGETOP CIVIL | BLOCO BER-10 (BLOCO DE ENGATE RAPIDO) | 7 |  | Un | 1 | 25.0516 | 25.05 |  |  | 27.23
Insumo | 0008 | AGETOP CIVIL | AJUDANTE | Mão de Obra |  | h | 0.3 | 13.5332 | 4.05 |  |  | 14.71
Insumo | 0012 | AGETOP CIVIL | ELETRICISTA | Mão de Obra |  | h | 0.3 | 19.136 | 5.74 |  |  | 20.8
Insumo | 3899 | AGETOP CIVIL | BLOCO BER-10 (BLOCO DE ENGATE RAPIDO) | Material |  | un | 1 | 15.2536 | 15.25 |  |  | 16.58
|  |  |  | MO sem LS => | 10.65 | LS => | 0 | 10.65 |  |  |  | 10.65
|  |  |  | Valor do BDI => | 0 |  | Valor com BDI => | 27.23 |  |  |  | 27.23
[6 empty] | Quant. => | 2 | 54.46 |  |  |  | 54.46
4.1.10.3.2 | Código | Banco | Descrição | Tipo |  | Und | Quant. | Valor Unit | Total | 0.32 | 1.35 | Valor Unit
Composição | 070372 | AGETOP CIVIL | BRACADEIRA METALICA TIPO "D" DIAM. 1" | 7 |  | Un | 1 | 1.6744 | 1.67 |  |  | 1.82
Insumo | 0008 | AGETOP CIVIL | AJUDANTE | Mão de Obra |  | h | 0.01 | 13.5332 | 0.13 |  |  | 14.71
Insumo | 0012 | AGETOP CIVIL | ELETRICISTA | Mão de Obra |  | h | 0.01 | 19.136 | 0.19 |  |  | 20.8
Insumo | 3058 | AGETOP CIVIL | BRAÇADEIRA METÁLICA TIPO "D" DIÂMETRO 1" | Material |  | un | 1 | 1.3616 | 1.36 |  |  | 1.48
|  |  |  | MO sem LS => | 0.34 | LS => | 0 | 0.34 |  |  |  | 0.34
|  |  |  | Valor do BDI => | 0 |  | Valor com BDI => | 1.82 |  |  |  | 1.82
[6 empty] | Quant. => | 87 | 158.34 |  |  |  | 158.34
4.1.10.3.3 | Código | Banco | Descrição | Tipo |  | Und | Quant. | Valor Unit | Total | 0.51 | 0.16 | Valor Unit
Composição | 070391 | AGETOP CIVIL | BUCHA DE NYLON S-6 | 7 |  | Un | 1 | 0.6716 | 0.67 |  |  | 0.73
Insumo | 0008 | AGETOP CIVIL | AJUDANTE | Mão de Obra |  | h | 0.016 | 13.5332 | 0.21 |  |  | 14.71
Insumo | 0012 | AGETOP CIVIL | ELETRICISTA | Mão de Obra |  | h | 0.016 | 19.136 | 0.3 |  |  | 20.8
Insumo | 3070 | AGETOP CIVIL | BUCHA DE NYLON S-6 | Material |  | un | 1 | 0.1564 | 0.15 |  |  | 0.17
|  |  |  | MO sem LS => | 0.56 | LS => | 0 | 0.56 |  |  |  | 0.56
|  |  |  | Valor do BDI => | 0 |  | Valor com BDI => | 0.73 |  |  |  | 0.73
[6 empty] | Quant. => | 87 | 63.51 |  |  |  | 63.51
4.1.10.3.4 | Código | Banco | Descrição | Tipo |  | Und | Quant. | Valor Unit | Total | 2.11 | 2.72 | Valor Unit
Composição | 070626 | AGETOP CIVIL | CABO UTP-4P, CAT. 6 , 24 AWG | 7 |  | M | 1 | 4.83 | 4.83 |  |  | 5.25
Insumo | 0008 | AGETOP CIVIL | AJUDANTE | Mão de Obra |  | h | 0.065 | 13.5332 | 0.87 |  |  | 14.71
Insumo | 0012 | AGETOP CIVIL | ELETRICISTA | Mão de Obra |  | h | 0.065 | 19.136 | 1.24 |  |  | 20.8
Insumo | 3903 | AGETOP CIVIL | CABO UTP-4P, CAT.6, 24 AWG | Material |  | m | 1.02 | 2.668 | 2.72 |  |  | 2.9
|  |  |  | MO sem LS => | 2.3 | LS => | 0 | 2.3 |  |  |  | 2.3
|  |  |  | Valor do BDI => | 0 |  | Valor com BDI => | 5.25 |  |  |  | 5.25
[6 empty] | Quant. => | 200 | 1050 |  |  |  | 1050
4.1.10.3.5 | Código | Banco | Descrição | Tipo |  | Und | Quant. | Valor Unit | Total | 2.61 | 2.65 | Valor Unit
Composição | 070931 | AGETOP CIVIL | CONDULETE METÁLICO - ADAPTADOR DE SAÍDA 1" | 7 |  | un | 1 | 5.2624 | 5.26 |  |  | 5.72
Insumo | 0008 | AGETOP CIVIL | AJUDANTE | Mão de Obra |  | h | 0.08 | 13.5332 | 1.08 |  |  | 14.71
Insumo | 0012 | AGETOP CIVIL | ELETRICISTA | Mão de Obra |  | h | 0.08 | 19.136 | 1.53 |  |  | 20.8
Insumo | 4030 | AGETOP CIVIL | ADAPTADOR DE SAÍDA 1" PARA CONDULETE METÁLICO | Material |  | un | 1 | 2.6588 | 2.65 |  |  | 2.89
|  |  |  | MO sem LS => | 2.83 | LS => | 0 | 2.83 |  |  |  | 2.83
|  |  |  | Valor do BDI => | 0 |  | Valor com BDI => | 5.72 |  |  |  | 5.72
[6 empty] | Quant. => | 26 | 148.72 |  |  |  | 148.72
4.1.10.3.6 | Código | Banco | Descrição | Tipo |  | Und | Quant. | Valor Unit | Total | 11.1 | 7.76 | Valor Unit
Composição | 070929 | AGETOP CIVIL | CONDULETE METÁLICO - CAIXA COM 5 ENTRADAS | 7 |  | un | 1 | 18.8692 | 18.86 |  |  | 20.51
Insumo | 0008 | AGETOP CIVIL | AJUDANTE | Mão de Obra |  | h | 0.34 | 13.5332 | 4.6 |  |  | 14.71
Insumo | 0012 | AGETOP CIVIL | ELETRICISTA | Mão de Obra |  | h | 0.34 | 19.136 | 6.5 |  |  | 20.8
Insumo | 4028 | AGETOP CIVIL | CONDULETE METÁLICO - CAIXA COM 5 ENTRADAS | Material |  | un | 1 | 7.7648 | 7.76 |  |  | 8.44
|  |  |  | MO sem LS => | 12.07 | LS => | 0 | 12.07 |  |  |  | 12.07
|  |  |  | Valor do BDI => | 0 |  | Valor com BDI => | 20.51 |  |  |  | 20.51
[6 empty] | Quant. => | 54 | 1107.54 |  |  |  | 1107.54
4.1.10.3.7 | Código | Banco | Descrição | Tipo |  | Und | Quant. | Valor Unit | Total | 0.97 | 0.24 | Valor Unit
Composição | 070933 | AGETOP CIVIL | CONDULETE METÁLICO - TAMPÃO DE 1" | 7 |  | un | 1 | 1.2144 | 1.21 |  |  | 1.32
Insumo | 0008 | AGETOP CIVIL | AJUDANTE | Mão de Obra |  | h | 0.03 | 13.5332 | 0.4 |  |  | 14.71
Insumo | 0012 | AGETOP CIVIL | ELETRICISTA | Mão de Obra |  | h | 0.03 | 19.136 | 0.57 |  |  | 20.8
Insumo | 4032 | AGETOP CIVIL | TAMPÃO DE 1" PARA CONDULETE METÁLICO | Material |  | un | 1 | 0.2392 | 0.23 |  |  | 0.26
|  |  |  | MO sem LS => | 1.06 | LS => | 0 | 1.06 |  |  |  | 1.06
|  |  |  | Valor do BDI => | 0 |  | Valor com BDI => | 1.32 |  |  |  | 1.32
[6 empty] | Quant. => | 45 | 59.4 |  |  |  | 59.4
4.1.10.3.8 | Código | Banco | Descrição | Tipo |  | Und | Quant. | Valor Unit | Total | 4.56 | 4.88 | Valor Unit
Composição | 071122 | AGETOP CIVIL | CURVA 90 GRAUS AÇO ZINCADO DIÂMETRO 1" | 7 |  | Un | 1 | 9.4484 | 9.44 |  |  | 10.27
Insumo | 0008 | AGETOP CIVIL | AJUDANTE | Mão de Obra |  | h | 0.14 | 13.5332 | 1.89 |  |  | 14.71
Insumo | 0012 | AGETOP CIVIL | ELETRICISTA | Mão de Obra |  | h | 0.14 | 19.136 | 2.67 |  |  | 20.8
Insumo | 3223 | AGETOP CIVIL | CURVA 90 GRAUS AÇO ZINCADO DIAMETRO 1" | Material |  | un | 1 | 4.8852 | 4.88 |  |  | 5.31
|  |  |  | MO sem LS => | 4.96 | LS => | 0 | 4.96 |  |  |  | 4.96
|  |  |  | Valor do BDI => | 0 |  | Valor com BDI => | 10.27 |  |  |  | 10.27
[6 empty] | Quant. => | 3 | 30.81 |  |  |  | 30.81
4.1.10.3.9 | Código | Banco | Descrição | Tipo |  | Und | Quant. | Valor Unit | Total | 13.06 | 9.4 | Valor Unit
Composição | 071252 | AGETOP CIVIL | ELETRODUTO EM AÇO ZINCADO DIÂMETRO 1" | 7 |  | M | 1 | 22.4664 | 22.46 |  |  | 24.42
Insumo | 0008 | AGETOP CIVIL | AJUDANTE | Mão de Obra |  | h | 0.4 | 13.5332 | 5.41 |  |  | 14.71
Insumo | 0012 | AGETOP CIVIL | ELETRICISTA | Mão de Obra |  | h | 0.4 | 19.136 | 7.65 |  |  | 20.8
Insumo | 3302 | AGETOP CIVIL | ELETRODUTO EM AÇO ZINCADO DIAMETRO 1" | Material |  | m | 1 | 9.4024 | 9.4 |  |  | 10.22
|  |  |  | MO sem LS => | 14.2 | LS => | 0 | 14.2 |  |  |  | 14.2
|  |  |  | Valor do BDI => | 0 |  | Valor com BDI => | 24.42 |  |  |  | 24.42
[6 empty] | Quant. => | 87 | 2124.54 |  |  |  | 2124.54
4.1.10.3.10 | Código | Banco | Descrição | Tipo |  | Und | Quant. | Valor Unit | Total | 4.89 | 27.68 | Valor Unit
Composição | 071796 | AGETOP CIVIL | ORGANIZADOR DE CABOS (GUIA) PARA RACK 19" 1U | 7 |  | Un | 1 | 32.5772 | 32.57 |  |  | 35.41
Insumo | 0008 | AGETOP CIVIL | AJUDANTE | Mão de Obra |  | h | 0.15 | 13.5332 | 2.02 |  |  | 14.71
Insumo | 0012 | AGETOP CIVIL | ELETRICISTA | Mão de Obra |  | h | 0.15 | 19.136 | 2.87 |  |  | 20.8
Insumo | 3909 | AGETOP CIVIL | ORGANIZADOR DE CABOS (GUIA) 19" 1U | Material |  | un | 1 | 27.6828 | 27.68 |  |  | 30.09
|  |  |  | MO sem LS => | 5.32 | LS => | 0 | 5.32 |  |  |  | 5.32
|  |  |  | Valor do BDI => | 0 |  | Valor com BDI => | 35.41 |  |  |  | 35.41
[6 empty] | Quant. => | 2 | 70.82 |  |  |  | 70.82
4.1.10.3.11 | Código | Banco | Descrição | Tipo |  | Und | Quant. | Valor Unit | Total | 0.32 | 0.11 | Valor Unit
Composição | 071861 | AGETOP CIVIL | PARAFUSO P/BUCHA S-6 | 7 |  | Un | 1 | 0.4324 | 0.43 |  |  | 0.47
Insumo | 0008 | AGETOP CIVIL | AJUDANTE | Mão de Obra |  | h | 0.0101 | 13.5332 | 0.13 |  |  | 14.71
Insumo | 0012 | AGETOP CIVIL | ELETRICISTA | Mão de Obra |  | h | 0.0101 | 19.136 | 0.19 |  |  | 20.8
Insumo | 3393 | AGETOP CIVIL | PARAFUSO P/BUCHA S-6 | Material |  | un | 1 | 0.1104 | 0.11 |  |  | 0.12
|  |  |  | MO sem LS => | 0.35 | LS => | 0 | 0.35 |  |  |  | 0.35
|  |  |  | Valor do BDI => | 0 |  | Valor com BDI => | 0.47 |  |  |  | 0.47
[6 empty] | Quant. => | 87 | 40.89 |  |  |  | 40.89
4.1.10.3.12 | Código | Banco | Descrição | Tipo |  | Und | Quant. | Valor Unit | Total | 4.23 | 24.98 | Valor Unit
Composição | 071885 | AGETOP CIVIL | PATCH CORD COMPRIMENTO DE 1,50 M - CAT.6 | 7 |  | un | 1 | 29.21 | 29.21 |  |  | 31.75
Insumo | 0008 | AGETOP CIVIL | AJUDANTE | Mão de Obra |  | h | 0.13 | 13.5332 | 1.75 |  |  | 14.71
Insumo | 0012 | AGETOP CIVIL | ELETRICISTA | Mão de Obra |  | h | 0.13 | 19.136 | 2.48 |  |  | 20.8
Insumo | 4045 | AGETOP CIVIL | PATCH CORD COMPRIMENTO DE 1,5 m - CAT.6 | Material |  | un | 1 | 24.9688 | 24.96 |  |  | 27.14
|  |  |  | MO sem LS => | 4.61 | LS => | 0 | 4.61 |  |  |  | 4.61
|  |  |  | Valor do BDI => | 0 |  | Valor com BDI => | 31.75 |  |  |  | 31.75
[6 empty] | Quant. => | 22 | 698.5 |  |  |  | 698.5
4.1.10.3.13 | Código | Banco | Descrição | Tipo |  | Und | Quant. | Valor Unit | Total | 3.26 | 63.06 | Valor Unit
Composição | 072291 | AGETOP CIVIL | REGUA COM 8 TOMADAS | 7 |  | Un | 1 | 66.3228 | 66.32 |  |  | 72.09
Insumo | 0008 | AGETOP CIVIL | AJUDANTE | Mão de Obra |  | h | 0.1 | 13.5332 | 1.35 |  |  | 14.71
Insumo | 0012 | AGETOP CIVIL | ELETRICISTA | Mão de Obra |  | h | 0.1 | 19.136 | 1.91 |  |  | 20.8
Insumo | 3912 | AGETOP CIVIL | REGUA COM 8 TOMADAS | Material |  | un | 1 | 63.0568 | 63.05 |  |  | 68.54
|  |  |  | MO sem LS => | 3.55 | LS => | 0 | 3.55 |  |  |  | 3.55
|  |  |  | Valor do BDI => | 0 |  | Valor com BDI => | 72.09 |  |  |  | 72.09
[6 empty] | Quant. => | 1 | 72.09 |  |  |  | 72.09
4.1.10.3.14 | Código | Banco | Descrição | Tipo |  | Und | Quant. | Valor Unit | Total | 270.96 | 763.62 | Valor Unit
Composição | 98302 | SINAPI | PATCH PANEL 24 PORTAS, CATEGORIA 6 - FORNECIMENTO E INSTALAÇÃO. AF_11/2019 | INES - INSTALAÇÕES ESPECIAIS |  | UN | 1 | 1034.586 | 1034.58 |  |  | 1124.55
Composição Auxiliar | 88247 | SINAPI | AUXILIAR DE ELETRICISTA COM ENCARGOS COMPLEMENTARES | SEDI - SERVIÇOS DIVERSOS |  | H | 6.2007 | 18.3908 | 114.03 |  |  | 19.99
Composição Auxiliar | 88264 | SINAPI | ELETRICISTA COM ENCARGOS COMPLEMENTARES | SEDI - SERVIÇOS DIVERSOS |  | H | 6.2007 | 25.3092 | 156.93 |  |  | 27.51
Insumo | 00039596 | SINAPI | PATCH PANEL, 24 PORTAS, CATEGORIA 6, COM RACKS DE 19" DE LARGURA E 1 U DE ALTURA | Material |  | UN | 1 | 763.6184 | 763.61 |  |  | 830.02
|  |  |  | MO sem LS => | 219.75 | LS => | 0 | 219.75 |  |  |  | 219.75
|  |  |  | Valor do BDI => | 0 |  | Valor com BDI => | 1124.55 |  |  |  | 1124.55
[6 empty] | Quant. => | 1 | 1124.55 |  |  |  | 1124.55
4.1.10.3.15 | Código | Banco | Descrição | Tipo |  | Und | Quant. | Valor Unit | Total | 9 | 28.63 | Valor Unit
Composição | 98307 | SINAPI | TOMADA DE REDE RJ45 - FORNECIMENTO E INSTALAÇÃO. AF_11/2019 | INES - INSTALAÇÕES ESPECIAIS |  | UN | 1 | 37.6372 | 37.63 |  |  | 40.91
Composição Auxiliar | 88247 | SINAPI | AUXILIAR DE ELETRICISTA COM ENCARGOS COMPLEMENTARES | SEDI - SERVIÇOS DIVERSOS |  | H | 0.2062 | 18.3908 | 3.79 |  |  | 19.99
Composição Auxiliar | 88264 | SINAPI | ELETRICISTA COM ENCARGOS COMPLEMENTARES | SEDI - SERVIÇOS DIVERSOS |  | H | 0.2062 | 25.3092 | 5.21 |  |  | 27.51
Insumo | 00038083 | SINAPI | TOMADA RJ45, 8 FIOS, CAT 5E, CONJUNTO MONTADO PARA EMBUTIR 4" X 2" (PLACA + SUPORTE + MODULO) | Material |  | UN | 1 | 28.6304 | 28.63 |  |  | 31.12
|  |  |  | MO sem LS => | 7.29 | LS => | 0 | 7.29 |  |  |  | 7.29
|  |  |  | Valor do BDI => | 0 |  | Valor com BDI => | 40.91 |  |  |  | 40.91
[6 empty] | Quant. => | 3 | 122.73 |  |  |  | 122.73
4.1.10.3.16 | Código | Banco | Descrição | Tipo |  | Und | Quant. | Valor Unit | Total | 0 | 52.72 | Valor Unit
Composição | COMPOSIÇÃO 164 | Próprio | TOMADA PARA LÓGICA, COM 2 CONECTORES RJ45, 8 FIOS, CAT-5E, COMPLETA PARA CAIXA 4"x2" (NÃO INCLUSA) | INEL - INSTALAÇÃO ELÉTRICA/ELETRIFICAÇÃO E ILUMINAÇÃO EXTERNA |  | UN | 1 | 52.7252 | 52.72 |  |  | 57.31
Composição Auxiliar | C4794 | SEINFRA | TOMADA PARA LÓGICA, COM 2 CONECTORES RJ45, 8 FIOS, CAT-5E, COMPLETA PARA CAIXA 4"x2" (NÃO INCLUSA) | TOMADAS / INTERRUPTORES / ESPELHOS |  | UN | 1 | 52.7252 | 52.72 |  |  | 57.31
|  |  |  | MO sem LS => | 12.11 | LS => | 0 | 11.1412 |  |  |  | 12.11
|  |  |  | Valor do BDI => | 0 |  | Valor com BDI => |  |  |  |  | 57.31
[6 empty] | Quant. => | 4 | 229.24 |  |  |  | 229.24
4.1.10.3.17 | Código | Banco | Descrição | Tipo |  | Und | Quant. | Valor Unit | Total | 2.71 | 1523.26 | Valor Unit
Composição | 072227 | AGETOP CIVIL | RACK FECHADO DE PISO COM PORTA EM ACRÍLICO - 24 U´S | 7 |  | un | 1 | 1525.9764 | 1525.97 |  |  | 1658.67
Insumo | 0008 | AGETOP CIVIL | AJUDANTE | Mão de Obra |  | h | 0.0833 | 13.5332 | 1.12 |  |  | 14.71
Insumo | 0012 | AGETOP CIVIL | ELETRICISTA | Mão de Obra |  | h | 0.0833 | 19.136 | 1.59 |  |  | 20.8
Insumo | 3951 | AGETOP CIVIL | RACK DE PISO FECHADO COM PORTA EM ACRÍLICO - 24 U'S | Material |  | un | 1 | 1523.2624 | 1523.26 |  |  | 1655.72
|  |  |  | MO sem LS => | 2.95 | LS => | 0 | 2.95 |  |  |  | 2.95
|  |  |  | Valor do BDI => | 0 |  | Valor com BDI => | 1658.67 |  |  |  | 1658.67
[6 empty] | Quant. => | 1 | 1658.67 |  |  |  | 1658.67
4.1.10.3.18 | Código | Banco | Descrição | Tipo |  | Und | Quant. | Valor Unit | Total | 1.62 | 2.17 | Valor Unit
Composição | 071026 | AGETOP CIVIL | CONECTOR MACHO RJ-45 CAT. 6 | 7 |  | Un | 1 | 3.7904 | 3.79 |  |  | 4.12
Insumo | 0008 | AGETOP CIVIL | AJUDANTE | Mão de Obra |  | h | 0.05 | 13.5332 | 0.67 |  |  | 14.71
Insumo | 0012 | AGETOP CIVIL | ELETRICISTA | Mão de Obra |  | h | 0.05 | 19.136 | 0.95 |  |  | 20.8
Insumo | 3905 | AGETOP CIVIL | CONECTOR RJ 45 CAT.6 | Material |  | un | 1 | 2.162 | 2.16 |  |  | 2.35
|  |  |  | MO sem LS => | 1.77 | LS => | 0 | 1.77 |  |  |  | 1.77
|  |  |  | Valor do BDI => | 0 |  | Valor com BDI => | 4.12 |  |  |  | 4.12
[6 empty] | Quant. => | 22 | 90.64 |  |  |  | 90.64
4.1.10.4 |  |  | RACK-B2-02 (BLOCO 02)
4.1.10.4.1 | Código | Banco | Descrição | Tipo |  | Und | Quant. | Valor Unit | Total | 0 | 0.07 | Valor Unit
Composição | 070251 | AGETOP CIVIL | ARRUELA LISA D=1/4" | 7 |  | Un | 1 | 0.0736 | 0.07 |  |  | 0.08
Insumo | 3813 | AGETOP CIVIL | ARRUELA LISA D=1/4" | Material |  | un | 1 | 0.0736 | 0.07 |  |  | 0.08
|  |  |  | MO sem LS => | 0 | LS => | 0 | 0 | 0 |  |  | 0
|  |  |  | Valor do BDI => | 0 |  | Valor com BDI => | 0.08 |  |  |  | 0.08
[6 empty] | Quant. => | 184 | 14.72 |  |  |  | 14.72
4.1.10.4.2 | Código | Banco | Descrição | Tipo |  | Und | Quant. | Valor Unit | Total | 0.32 | 1.35 | Valor Unit
Composição | 070372 | AGETOP CIVIL | BRACADEIRA METALICA TIPO "D" DIAM. 1" | 7 |  | Un | 1 | 1.6744 | 1.67 |  |  | 1.82
Insumo | 0008 | AGETOP CIVIL | AJUDANTE | Mão de Obra |  | h | 0.01 | 13.5332 | 0.13 |  |  | 14.71
Insumo | 0012 | AGETOP CIVIL | ELETRICISTA | Mão de Obra |  | h | 0.01 | 19.136 | 0.19 |  |  | 20.8
Insumo | 3058 | AGETOP CIVIL | BRAÇADEIRA METÁLICA TIPO "D" DIÂMETRO 1" | Material |  | un | 1 | 1.3616 | 1.36 |  |  | 1.48
|  |  |  | MO sem LS => | 0.34 | LS => | 0 | 0.34 |  |  |  | 0.34
|  |  |  | Valor do BDI => | 0 |  | Valor com BDI => | 1.82 |  |  |  | 1.82
[6 empty] | Quant. => | 80 | 145.6 |  |  |  | 145.6
4.1.10.4.3 | Código | Banco | Descrição | Tipo |  | Und | Quant. | Valor Unit | Total | 0.51 | 0.16 | Valor Unit
Composição | 070391 | AGETOP CIVIL | BUCHA DE NYLON S-6 | 7 |  | Un | 1 | 0.6716 | 0.67 |  |  | 0.73
Insumo | 0008 | AGETOP CIVIL | AJUDANTE | Mão de Obra |  | h | 0.016 | 13.5332 | 0.21 |  |  | 14.71
Insumo | 0012 | AGETOP CIVIL | ELETRICISTA | Mão de Obra |  | h | 0.016 | 19.136 | 0.3 |  |  | 20.8
Insumo | 3070 | AGETOP CIVIL | BUCHA DE NYLON S-6 | Material |  | un | 1 | 0.1564 | 0.15 |  |  | 0.17
|  |  |  | MO sem LS => | 0.56 | LS => | 0 | 0.56 |  |  |  | 0.56
|  |  |  | Valor do BDI => | 0 |  | Valor com BDI => | 0.73 |  |  |  | 0.73
[6 empty] | Quant. => | 230 | 167.9 |  |  |  | 167.9
4.1.10.4.4 | Código | Banco | Descrição | Tipo |  | Und | Quant. | Valor Unit | Total | 2.11 | 2.72 | Valor Unit
Composição | 070626 | AGETOP CIVIL | CABO UTP-4P, CAT. 6 , 24 AWG | 7 |  | M | 1 | 4.83 | 4.83 |  |  | 5.25
Insumo | 0008 | AGETOP CIVIL | AJUDANTE | Mão de Obra |  | h | 0.065 | 13.5332 | 0.87 |  |  | 14.71
Insumo | 0012 | AGETOP CIVIL | ELETRICISTA | Mão de Obra |  | h | 0.065 | 19.136 | 1.24 |  |  | 20.8
Insumo | 3903 | AGETOP CIVIL | CABO UTP-4P, CAT.6, 24 AWG | Material |  | m | 1.02 | 2.668 | 2.72 |  |  | 2.9
|  |  |  | MO sem LS => | 2.3 | LS => | 0 | 2.3 |  |  |  | 2.3
|  |  |  | Valor do BDI => | 0 |  | Valor com BDI => | 5.25 |  |  |  | 5.25
[6 empty] | Quant. => | 1510 | 7927.5 |  |  |  | 7927.5
4.1.10.4.5 | Código | Banco | Descrição | Tipo |  | Und | Quant. | Valor Unit | Total | 2.61 | 2.65 | Valor Unit
Composição | 070931 | AGETOP CIVIL | CONDULETE METÁLICO - ADAPTADOR DE SAÍDA 1" | 7 |  | un | 1 | 5.2624 | 5.26 |  |  | 5.72
Insumo | 0008 | AGETOP CIVIL | AJUDANTE | Mão de Obra |  | h | 0.08 | 13.5332 | 1.08 |  |  | 14.71
Insumo | 0012 | AGETOP CIVIL | ELETRICISTA | Mão de Obra |  | h | 0.08 | 19.136 | 1.53 |  |  | 20.8
Insumo | 4030 | AGETOP CIVIL | ADAPTADOR DE SAÍDA 1" PARA CONDULETE METÁLICO | Material |  | un | 1 | 2.6588 | 2.65 |  |  | 2.89
|  |  |  | MO sem LS => | 2.83 | LS => | 0 | 2.83 |  |  |  | 2.83
|  |  |  | Valor do BDI => | 0 |  | Valor com BDI => | 5.72 |  |  |  | 5.72
[6 empty] | Quant. => | 39 | 223.08 |  |  |  | 223.08
4.1.10.4.6 | Código | Banco | Descrição | Tipo |  | Und | Quant. | Valor Unit | Total | 11.1 | 7.76 | Valor Unit
Composição | 070929 | AGETOP CIVIL | CONDULETE METÁLICO - CAIXA COM 5 ENTRADAS | 7 |  | un | 1 | 18.8692 | 18.86 |  |  | 20.51
Insumo | 0008 | AGETOP CIVIL | AJUDANTE | Mão de Obra |  | h | 0.34 | 13.5332 | 4.6 |  |  | 14.71
Insumo | 0012 | AGETOP CIVIL | ELETRICISTA | Mão de Obra |  | h | 0.34 | 19.136 | 6.5 |  |  | 20.8
Insumo | 4028 | AGETOP CIVIL | CONDULETE METÁLICO - CAIXA COM 5 ENTRADAS | Material |  | un | 1 | 7.7648 | 7.76 |  |  | 8.44
|  |  |  | MO sem LS => | 12.07 | LS => | 0 | 12.07 |  |  |  | 12.07
|  |  |  | Valor do BDI => | 0 |  | Valor com BDI => | 20.51 |  |  |  | 20.51
[6 empty] | Quant. => | 26 | 533.26 |  |  |  | 533.26
4.1.10.4.7 | Código | Banco | Descrição | Tipo |  | Und | Quant. | Valor Unit | Total | 0.97 | 0.24 | Valor Unit
Composição | 070933 | AGETOP CIVIL | CONDULETE METÁLICO - TAMPÃO DE 1" | 7 |  | un | 1 | 1.2144 | 1.21 |  |  | 1.32
Insumo | 0008 | AGETOP CIVIL | AJUDANTE | Mão de Obra |  | h | 0.03 | 13.5332 | 0.4 |  |  | 14.71
Insumo | 0012 | AGETOP CIVIL | ELETRICISTA | Mão de Obra |  | h | 0.03 | 19.136 | 0.57 |  |  | 20.8
Insumo | 4032 | AGETOP CIVIL | TAMPÃO DE 1" PARA CONDULETE METÁLICO | Material |  | un | 1 | 0.2392 | 0.23 |  |  | 0.26
|  |  |  | MO sem LS => | 1.06 | LS => | 0 | 1.06 |  |  |  | 1.06
|  |  |  | Valor do BDI => | 0 |  | Valor com BDI => | 1.32 |  |  |  | 1.32
[6 empty] | Quant. => | 91 | 120.12 |  |  |  | 120.12
4.1.10.4.8 | Código | Banco | Descrição | Tipo |  | Und | Quant. | Valor Unit | Total | 4.56 | 4.88 | Valor Unit
Composição | 071122 | AGETOP CIVIL | CURVA 90 GRAUS AÇO ZINCADO DIÂMETRO 1" | 7 |  | Un | 1 | 9.4484 | 9.44 |  |  | 10.27
Insumo | 0008 | AGETOP CIVIL | AJUDANTE | Mão de Obra |  | h | 0.14 | 13.5332 | 1.89 |  |  | 14.71
Insumo | 0012 | AGETOP CIVIL | ELETRICISTA | Mão de Obra |  | h | 0.14 | 19.136 | 2.67 |  |  | 20.8
Insumo | 3223 | AGETOP CIVIL | CURVA 90 GRAUS AÇO ZINCADO DIAMETRO 1" | Material |  | un | 1 | 4.8852 | 4.88 |  |  | 5.31
|  |  |  | MO sem LS => | 4.96 | LS => | 0 | 4.96 |  |  |  | 4.96
|  |  |  | Valor do BDI => | 0 |  | Valor com BDI => | 10.27 |  |  |  | 10.27
[6 empty] | Quant. => | 14 | 143.78 |  |  |  | 143.78
4.1.10.4.9 | Código | Banco | Descrição | Tipo |  | Und | Quant. | Valor Unit | Total | 5.22 | 17.35 | Valor Unit
Composição | 071115 | AGETOP CIVIL | CURVA DE INVERSAO PARA ELETROCALHA 50 X 50 MM | 7 |  | Un | 1 | 22.5768 | 22.57 |  |  | 24.54
Insumo | 0008 | AGETOP CIVIL | AJUDANTE | Mão de Obra |  | h | 0.16 | 13.5332 | 2.16 |  |  | 14.71
Insumo | 0012 | AGETOP CIVIL | ELETRICISTA | Mão de Obra |  | h | 0.16 | 19.136 | 3.06 |  |  | 20.8
Insumo | 3798 | AGETOP CIVIL | CURVA DE INVERSÃO PARA ELETROCALHA 50 X 50 MM | Material |  | un | 1 | 17.3604 | 17.36 |  |  | 18.87
|  |  |  | MO sem LS => | 5.67 | LS => | 0 | 5.67 |  |  |  | 5.67
|  |  |  | Valor do BDI => | 0 |  | Valor com BDI => | 24.54 |  |  |  | 24.54
[6 empty] | Quant. => | 1 | 24.54 |  |  |  | 24.54
4.1.10.4.10 | Código | Banco | Descrição | Tipo |  | Und | Quant. | Valor Unit | Total | 5.22 | 24.37 | Valor Unit
Composição | 071159 | AGETOP CIVIL | DESVIO A DIREITA PARA ELETROCALHA 50 X 50 MM | 7 |  | Un | 1 | 29.5964 | 29.59 |  |  | 32.17
Insumo | 0008 | AGETOP CIVIL | AJUDANTE | Mão de Obra |  | h | 0.16 | 13.5332 | 2.16 |  |  | 14.71
Insumo | 0012 | AGETOP CIVIL | ELETRICISTA | Mão de Obra |  | h | 0.16 | 19.136 | 3.06 |  |  | 20.8
Insumo | 3788 | AGETOP CIVIL | DESVIO A DIREITA PARA ELETROCALHA 50 X 50 MM | Material |  | un | 1 | 24.38 | 24.38 |  |  | 26.5
|  |  |  | MO sem LS => | 5.67 | LS => | 0 | 5.67 |  |  |  | 5.67
|  |  |  | Valor do BDI => | 0 |  | Valor com BDI => | 32.17 |  |  |  | 32.17
[6 empty] | Quant. => | 2 | 64.34 |  |  |  | 64.34
4.1.10.4.11 | Código | Banco | Descrição | Tipo |  | Und | Quant. | Valor Unit | Total | 10.45 | 22.88 | Valor Unit
Composição | 071190 | AGETOP CIVIL | ELETROCALHA PRÉ-ZINCADA, CH. 22, PERFIL "C" COM ABAS 50X50 MM SEM TAMPA | 7 |  | M | 1 | 33.3316 | 33.33 |  |  | 36.23
Insumo | 0008 | AGETOP CIVIL | AJUDANTE | Mão de Obra |  | h | 0.32 | 13.5332 | 4.33 |  |  | 14.71
Insumo | 0012 | AGETOP CIVIL | ELETRICISTA | Mão de Obra |  | h | 0.32 | 19.136 | 6.12 |  |  | 20.8
Insumo | 3805 | AGETOP CIVIL | ELETROCALHA PRÉ-ZINCADA, CH. 22, PERFIL "C" COM ABAS 50X50 MM SEM TAMPA | Material |  | m | 1 | 22.8896 | 22.88 |  |  | 24.88
|  |  |  | MO sem LS => | 11.35 | LS => | 0 | 11.35 |  |  |  | 11.35
|  |  |  | Valor do BDI => | 0 |  | Valor com BDI => | 36.23 |  |  |  | 36.23
[6 empty] | Quant. => | 60 | 2173.8 |  |  |  | 2173.8
4.1.10.4.12 | Código | Banco | Descrição | Tipo |  | Und | Quant. | Valor Unit | Total | 13.06 | 9.4 | Valor Unit
Composição | 071252 | AGETOP CIVIL | ELETRODUTO EM AÇO ZINCADO DIÂMETRO 1" | 7 |  | M | 1 | 22.4664 | 22.46 |  |  | 24.42
Insumo | 0008 | AGETOP CIVIL | AJUDANTE | Mão de Obra |  | h | 0.4 | 13.5332 | 5.41 |  |  | 14.71
Insumo | 0012 | AGETOP CIVIL | ELETRICISTA | Mão de Obra |  | h | 0.4 | 19.136 | 7.65 |  |  | 20.8
Insumo | 3302 | AGETOP CIVIL | ELETRODUTO EM AÇO ZINCADO DIAMETRO 1" | Material |  | m | 1 | 9.4024 | 9.4 |  |  | 10.22
|  |  |  | MO sem LS => | 14.2 | LS => | 0 | 14.2 |  |  |  | 14.2
|  |  |  | Valor do BDI => | 0 |  | Valor com BDI => | 24.42 |  |  |  | 24.42
[6 empty] | Quant. => | 120 | 2930.4 |  |  |  | 2930.4
4.1.10.4.13 | Código | Banco | Descrição | Tipo |  | Und | Quant. | Valor Unit | Total | 4.89 | 2.44 | Valor Unit
Composição | 071277 | AGETOP CIVIL | EMENDA INTERNA PARA ELETROCALHA (50 X 50 MM) | 7 |  | Un | 1 | 7.3324 | 7.33 |  |  | 7.97
Insumo | 0008 | AGETOP CIVIL | AJUDANTE | Mão de Obra |  | h | 0.15 | 13.5332 | 2.02 |  |  | 14.71
Insumo | 0012 | AGETOP CIVIL | ELETRICISTA | Mão de Obra |  | h | 0.15 | 19.136 | 2.87 |  |  | 20.8
Insumo | 3835 | AGETOP CIVIL | EMENDA INTERNA PARA ELETROCALHA (50 X 50 mm) | Material |  | un | 1 | 2.438 | 2.43 |  |  | 2.65
|  |  |  | MO sem LS => | 5.32 | LS => | 0 | 5.32 |  |  |  | 5.32
|  |  |  | Valor do BDI => | 0 |  | Valor com BDI => | 7.97 |  |  |  | 7.97
[6 empty] | Quant. => | 23 | 183.31 |  |  |  | 183.31
4.1.10.4.14 | Código | Banco | Descrição | Tipo |  | Und | Quant. | Valor Unit | Total | 1.95 | 2.1 | Valor Unit
Composição | 071721 | AGETOP CIVIL | LUVA EM AÇO ZINCADO DIÂMETRO 1" | 7 |  | Un | 1 | 4.0572 | 4.05 |  |  | 4.41
Insumo | 0008 | AGETOP CIVIL | AJUDANTE | Mão de Obra |  | h | 0.06 | 13.5332 | 0.81 |  |  | 14.71
Insumo | 0012 | AGETOP CIVIL | ELETRICISTA | Mão de Obra |  | h | 0.06 | 19.136 | 1.14 |  |  | 20.8
Insumo | 3369 | AGETOP CIVIL | LUVA EM AÇO ZINCADO (ELETROLITICO) DIAMETRO 1" | Material |  | un | 1 | 2.1068 | 2.1 |  |  | 2.29
|  |  |  | MO sem LS => | 2.12 | LS => | 0 | 2.12 |  |  |  | 2.12
|  |  |  | Valor do BDI => | 0 |  | Valor com BDI => | 4.41 |  |  |  | 4.41
[6 empty] | Quant. => | 54 | 238.14 |  |  |  | 238.14
4.1.10.4.15 | Código | Banco | Descrição | Tipo |  | Und | Quant. | Valor Unit | Total | 4.89 | 27.68 | Valor Unit
Composição | 071796 | AGETOP CIVIL | ORGANIZADOR DE CABOS (GUIA) PARA RACK 19" 1U | 7 |  | Un | 1 | 32.5772 | 32.57 |  |  | 35.41
Insumo | 0008 | AGETOP CIVIL | AJUDANTE | Mão de Obra |  | h | 0.15 | 13.5332 | 2.02 |  |  | 14.71
Insumo | 0012 | AGETOP CIVIL | ELETRICISTA | Mão de Obra |  | h | 0.15 | 19.136 | 2.87 |  |  | 20.8
Insumo | 3909 | AGETOP CIVIL | ORGANIZADOR DE CABOS (GUIA) 19" 1U | Material |  | un | 1 | 27.6828 | 27.68 |  |  | 30.09
|  |  |  | MO sem LS => | 5.32 | LS => | 0 | 5.32 |  |  |  | 5.32
|  |  |  | Valor do BDI => | 0 |  | Valor com BDI => | 35.41 |  |  |  | 35.41
[6 empty] | Quant. => | 3 | 106.23 |  |  |  | 106.23
4.1.10.4.16 | Código | Banco | Descrição | Tipo |  | Und | Quant. | Valor Unit | Total | 0.32 | 0.11 | Valor Unit
Composição | 071861 | AGETOP CIVIL | PARAFUSO P/BUCHA S-6 | 7 |  | Un | 1 | 0.4324 | 0.43 |  |  | 0.47
Insumo | 0008 | AGETOP CIVIL | AJUDANTE | Mão de Obra |  | h | 0.0101 | 13.5332 | 0.13 |  |  | 14.71
Insumo | 0012 | AGETOP CIVIL | ELETRICISTA | Mão de Obra |  | h | 0.0101 | 19.136 | 0.19 |  |  | 20.8
Insumo | 3393 | AGETOP CIVIL | PARAFUSO P/BUCHA S-6 | Material |  | un | 1 | 0.1104 | 0.11 |  |  | 0.12
|  |  |  | MO sem LS => | 0.35 | LS => | 0 | 0.35 |  |  |  | 0.35
|  |  |  | Valor do BDI => | 0 |  | Valor com BDI => | 0.47 |  |  |  | 0.47
[6 empty] | Quant. => | 230 | 108.1 |  |  |  | 108.1
4.1.10.4.17 | Código | Banco | Descrição | Tipo |  | Und | Quant. | Valor Unit | Total | 0.2 | 0.23 | Valor Unit
Composição | 071872 | AGETOP CIVIL | PARAFUSO SEXTAVADO CABEÇA LENTILHA D = 1/4" X 5/8" | 7 |  | Un | 1 | 0.4324 | 0.43 |  |  | 0.47
Insumo | 0008 | AGETOP CIVIL | AJUDANTE | Mão de Obra |  | h | 0.0066 | 13.5332 | 0.08 |  |  | 14.71
Insumo | 0012 | AGETOP CIVIL | ELETRICISTA | Mão de Obra |  | h | 0.0066 | 19.136 | 0.12 |  |  | 20.8
Insumo | 3821 | AGETOP CIVIL | PARAFUSO SEXTAVADO CABEÇA LENTILHA D = 1/4" X 5/8" | Material |  | un | 1 | 0.23 | 0.23 |  |  | 0.25
|  |  |  | MO sem LS => | 0.22 | LS => | 0 | 0.22 |  |  |  | 0.22
|  |  |  | Valor do BDI => | 0 |  | Valor com BDI => | 0.47 |  |  |  | 0.47
[6 empty] | Quant. => | 184 | 86.48 |  |  |  | 86.48
4.1.10.4.18 | Código | Banco | Descrição | Tipo |  | Und | Quant. | Valor Unit | Total | 4.23 | 24.98 | Valor Unit
Composição | 071885 | AGETOP CIVIL | PATCH CORD COMPRIMENTO DE 1,50 M - CAT.6 | 7 |  | un | 1 | 29.21 | 29.21 |  |  | 31.75
Insumo | 0008 | AGETOP CIVIL | AJUDANTE | Mão de Obra |  | h | 0.13 | 13.5332 | 1.75 |  |  | 14.71
Insumo | 0012 | AGETOP CIVIL | ELETRICISTA | Mão de Obra |  | h | 0.13 | 19.136 | 2.48 |  |  | 20.8
Insumo | 4045 | AGETOP CIVIL | PATCH CORD COMPRIMENTO DE 1,5 m - CAT.6 | Material |  | un | 1 | 24.9688 | 24.96 |  |  | 27.14
|  |  |  | MO sem LS => | 4.61 | LS => | 0 | 4.61 |  |  |  | 4.61
|  |  |  | Valor do BDI => | 0 |  | Valor com BDI => | 31.75 |  |  |  | 31.75
[6 empty] | Quant. => | 43 | 1365.25 |  |  |  | 1365.25
4.1.10.4.19 | Código | Banco | Descrição | Tipo |  | Und | Quant. | Valor Unit | Total | 0.2 | 0.14 | Valor Unit
Composição | 071981 | AGETOP CIVIL | PORCA SEXTAVADA DIAMETRO 1/4" | 7 |  | Un | 1 | 0.3404 | 0.34 |  |  | 0.37
Insumo | 0008 | AGETOP CIVIL | AJUDANTE | Mão de Obra |  | h | 0.0066 | 13.5332 | 0.08 |  |  | 14.71
Insumo | 0012 | AGETOP CIVIL | ELETRICISTA | Mão de Obra |  | h | 0.0066 | 19.136 | 0.12 |  |  | 20.8
Insumo | 3816 | AGETOP CIVIL | PORCA SEXTAVADA D = 1/4" | Material |  | un | 1 | 0.138 | 0.13 |  |  | 0.15
|  |  |  | MO sem LS => | 0.22 | LS => | 0 | 0.22 |  |  |  | 0.22
|  |  |  | Valor do BDI => | 0 |  | Valor com BDI => | 0.37 |  |  |  | 0.37
[6 empty] | Quant. => | 184 | 68.08 |  |  |  | 68.08
4.1.10.4.20 | Código | Banco | Descrição | Tipo |  | Und | Quant. | Valor Unit | Total | 2.71 | 1523.26 | Valor Unit
Composição | 072227 | AGETOP CIVIL | RACK FECHADO DE PISO COM PORTA EM ACRÍLICO - 24 U´S | 7 |  | un | 1 | 1525.9764 | 1525.97 |  |  | 1658.67
Insumo | 0008 | AGETOP CIVIL | AJUDANTE | Mão de Obra |  | h | 0.0833 | 13.5332 | 1.12 |  |  | 14.71
Insumo | 0012 | AGETOP CIVIL | ELETRICISTA | Mão de Obra |  | h | 0.0833 | 19.136 | 1.59 |  |  | 20.8
Insumo | 3951 | AGETOP CIVIL | RACK DE PISO FECHADO COM PORTA EM ACRÍLICO - 24 U'S | Material |  | un | 1 | 1523.2624 | 1523.26 |  |  | 1655.72
|  |  |  | MO sem LS => | 2.95 | LS => | 0 | 2.95 |  |  |  | 2.95
|  |  |  | Valor do BDI => | 0 |  | Valor com BDI => | 1658.67 |  |  |  | 1658.67
[6 empty] | Quant. => | 1 | 1658.67 |  |  |  | 1658.67
4.1.10.4.21 | Código | Banco | Descrição | Tipo |  | Und | Quant. | Valor Unit | Total | 3.26 | 63.06 | Valor Unit
Composição | 072291 | AGETOP CIVIL | REGUA COM 8 TOMADAS | 7 |  | Un | 1 | 66.3228 | 66.32 |  |  | 72.09
Insumo | 0008 | AGETOP CIVIL | AJUDANTE | Mão de Obra |  | h | 0.1 | 13.5332 | 1.35 |  |  | 14.71
Insumo | 0012 | AGETOP CIVIL | ELETRICISTA | Mão de Obra |  | h | 0.1 | 19.136 | 1.91 |  |  | 20.8
Insumo | 3912 | AGETOP CIVIL | REGUA COM 8 TOMADAS | Material |  | un | 1 | 63.0568 | 63.05 |  |  | 68.54
|  |  |  | MO sem LS => | 3.55 | LS => | 0 | 3.55 |  |  |  | 3.55
|  |  |  | Valor do BDI => | 0 |  | Valor com BDI => | 72.09 |  |  |  | 72.09
[6 empty] | Quant. => | 2 | 144.18 |  |  |  | 144.18
4.1.10.4.22 | Código | Banco | Descrição | Tipo |  | Und | Quant. | Valor Unit | Total | 3.91 | 2.28 | Valor Unit
Composição | 072326 | AGETOP CIVIL | SAIDA HORIZONTAL PARA ELETRODUTO D=1" | 7 |  | Un | 1 | 6.1916 | 6.19 |  |  | 6.73
Insumo | 0008 | AGETOP CIVIL | AJUDANTE | Mão de Obra |  | h | 0.12 | 13.5332 | 1.62 |  |  | 14.71
Insumo | 0012 | AGETOP CIVIL | ELETRICISTA | Mão de Obra |  | h | 0.12 | 19.136 | 2.29 |  |  | 20.8
Insumo | 3808 | AGETOP CIVIL | SAIDA HORIZONTAL PARA ELETRODUTO D=1" | Material |  | un | 1 | 2.2816 | 2.28 |  |  | 2.48
|  |  |  | MO sem LS => | 4.25 | LS => | 0 | 4.25 |  |  |  | 4.25
|  |  |  | Valor do BDI => | 0 |  | Valor com BDI => | 6.73 |  |  |  | 6.73
[6 empty] | Quant. => | 11 | 74.03 |  |  |  | 74.03
4.1.10.4.23 | Código | Banco | Descrição | Tipo |  | Und | Quant. | Valor Unit | Total | 6.52 | 6.03 | Valor Unit
Composição | 072376 | AGETOP CIVIL | TAMPA DE ENCAIXE PARA ELETROCALHA DE 50 X 50 MM | 7 |  | M | 1 | 12.558 | 12.55 |  |  | 13.65
Insumo | 0008 | AGETOP CIVIL | AJUDANTE | Mão de Obra |  | h | 0.2 | 13.5332 | 2.7 |  |  | 14.71
Insumo | 0012 | AGETOP CIVIL | ELETRICISTA | Mão de Obra |  | h | 0.2 | 19.136 | 3.82 |  |  | 20.8
Insumo | 3804 | AGETOP CIVIL | TAMPA DE ENCAIXE PARA ELETROCALHA DE 50 X 50 MM | Material |  | m | 1 | 6.026 | 6.02 |  |  | 6.55
|  |  |  | MO sem LS => | 7.1 | LS => | 0 | 7.1 |  |  |  | 7.1
|  |  |  | Valor do BDI => | 0 |  | Valor com BDI => | 13.65 |  |  |  | 13.65
[6 empty] | Quant. => | 60 | 819 |  |  |  | 819
4.1.10.4.24 | Código | Banco | Descrição | Tipo |  | Und | Quant. | Valor Unit | Total | 5.22 | 13.99 | Valor Unit
Composição | 072560 | AGETOP CIVIL | TERMINAL PARA ELETROCALHA 50 X 50 MM | 7 |  | Un | 1 | 19.2188 | 19.21 |  |  | 20.89
Insumo | 0008 | AGETOP CIVIL | AJUDANTE | Mão de Obra |  | h | 0.16 | 13.5332 | 2.16 |  |  | 14.71
Insumo | 0012 | AGETOP CIVIL | ELETRICISTA | Mão de Obra |  | h | 0.16 | 19.136 | 3.06 |  |  | 20.8
Insumo | 3800 | AGETOP CIVIL | TERMINAL PARA ELETROCALHA 50 X 50 MM | Material |  | un | 1 | 14.0024 | 14 |  |  | 15.22
|  |  |  | MO sem LS => | 5.67 | LS => | 0 | 5.67 |  |  |  | 5.67
|  |  |  | Valor do BDI => | 0 |  | Valor com BDI => | 20.89 |  |  |  | 20.89
[6 empty] | Quant. => | 2 | 41.78 |  |  |  | 41.78
4.1.10.4.25 | Código | Banco | Descrição | Tipo |  | Und | Quant. | Valor Unit | Total | 270.96 | 763.62 | Valor Unit
Composição | 98302 | SINAPI | PATCH PANEL 24 PORTAS, CATEGORIA 6 - FORNECIMENTO E INSTALAÇÃO. AF_11/2019 | INES - INSTALAÇÕES ESPECIAIS |  | UN | 1 | 1034.586 | 1034.58 |  |  | 1124.55
Composição Auxiliar | 88247 | SINAPI | AUXILIAR DE ELETRICISTA COM ENCARGOS COMPLEMENTARES | SEDI - SERVIÇOS DIVERSOS |  | H | 6.2007 | 18.3908 | 114.03 |  |  | 19.99
Composição Auxiliar | 88264 | SINAPI | ELETRICISTA COM ENCARGOS COMPLEMENTARES | SEDI - SERVIÇOS DIVERSOS |  | H | 6.2007 | 25.3092 | 156.93 |  |  | 27.51
Insumo | 00039596 | SINAPI | PATCH PANEL, 24 PORTAS, CATEGORIA 6, COM RACKS DE 19" DE LARGURA E 1 U DE ALTURA | Material |  | UN | 1 | 763.6184 | 763.61 |  |  | 830.02
|  |  |  | MO sem LS => | 219.75 | LS => | 0 | 219.75 |  |  |  | 219.75
|  |  |  | Valor do BDI => | 0 |  | Valor com BDI => | 1124.55 |  |  |  | 1124.55
[6 empty] | Quant. => | 2 | 2249.1 |  |  |  | 2249.1
4.1.10.4.26 | Código | Banco | Descrição | Tipo |  | Und | Quant. | Valor Unit | Total | 9 | 28.63 | Valor Unit
Composição | 98307 | SINAPI | TOMADA DE REDE RJ45 - FORNECIMENTO E INSTALAÇÃO. AF_11/2019 | INES - INSTALAÇÕES ESPECIAIS |  | UN | 1 | 37.6372 | 37.63 |  |  | 40.91
Composição Auxiliar | 88247 | SINAPI | AUXILIAR DE ELETRICISTA COM ENCARGOS COMPLEMENTARES | SEDI - SERVIÇOS DIVERSOS |  | H | 0.2062 | 18.3908 | 3.79 |  |  | 19.99
Composição Auxiliar | 88264 | SINAPI | ELETRICISTA COM ENCARGOS COMPLEMENTARES | SEDI - SERVIÇOS DIVERSOS |  | H | 0.2062 | 25.3092 | 5.21 |  |  | 27.51
Insumo | 00038083 | SINAPI | TOMADA RJ45, 8 FIOS, CAT 5E, CONJUNTO MONTADO PARA EMBUTIR 4" X 2" (PLACA + SUPORTE + MODULO) | Material |  | UN | 1 | 28.6304 | 28.63 |  |  | 31.12
|  |  |  | MO sem LS => | 7.29 | LS => | 0 | 7.29 |  |  |  | 7.29
|  |  |  | Valor do BDI => | 0 |  | Valor com BDI => | 40.91 |  |  |  | 40.91
[6 empty] | Quant. => | 3 | 122.73 |  |  |  | 122.73
4.1.10.4.27 | Código | Banco | Descrição | Tipo |  | Und | Quant. | Valor Unit | Total | 0 | 3.89 | Valor Unit
Composição | COMPOSIÇÃO 156 | Próprio | SUPORTE SUSPENSAO VERTICAL PARA ELETROCALHA 50 x 50 mm | INEL - INSTALAÇÃO ELÉTRICA/ELETRIFICAÇÃO E ILUMINAÇÃO EXTERNA |  | UN | 1 | 3.8916 | 3.89 |  |  | 4.23
Composição Auxiliar | 062535 | SBC | SUPORTE SUSPENSAO VERTICAL PARA ELETROCALHA 50 x 50 mm | INSTALACOES ELETRICAS - DUTOS E TOMADAS |  | UN | 1 | 3.8916 | 3.89 |  |  | 4.23
|  |  |  | MO sem LS => | 0.81 | LS => | 0 | 0.81 |  |  |  | 0.81
|  |  |  | Valor do BDI => | 0 |  | Valor com BDI => | 4.23 |  |  |  | 4.23
[6 empty] | Quant. => | 40 | 169.2 |  |  |  | 169.2
4.1.10.4.28 | Código | Banco | Descrição | Tipo |  | Und | Quant. | Valor Unit | Total | 0 | 52.72 | Valor Unit
Composição | COMPOSIÇÃO 164 | Próprio | TOMADA PARA LÓGICA, COM 2 CONECTORES RJ45, 8 FIOS, CAT-5E, COMPLETA PARA CAIXA 4"x2" (NÃO INCLUSA) | INEL - INSTALAÇÃO ELÉTRICA/ELETRIFICAÇÃO E ILUMINAÇÃO EXTERNA |  | UN | 1 | 52.7252 | 52.72 |  |  | 57.31
Composição Auxiliar | C4794 | SEINFRA | TOMADA PARA LÓGICA, COM 2 CONECTORES RJ45, 8 FIOS, CAT-5E, COMPLETA PARA CAIXA 4"x2" (NÃO INCLUSA) | TOMADAS / INTERRUPTORES / ESPELHOS |  | UN | 1 | 52.7252 | 52.72 |  |  | 57.31
|  |  |  | MO sem LS => | 12.11 | LS => | 0 | 12.11 |  |  |  | 12.11
|  |  |  | Valor do BDI => | 0 |  | Valor com BDI => | 57.31 |  |  |  | 57.31
[6 empty] | Quant. => | 20 | 1146.2 |  |  |  | 1146.2
4.1.10.4.29 | Código | Banco | Descrição | Tipo |  | Und | Quant. | Valor Unit | Total | 1.62 | 2.17 | Valor Unit
Composição | 071026 | AGETOP CIVIL | CONECTOR MACHO RJ-45 CAT. 6 | 7 |  | Un | 1 | 3.7904 | 3.79 |  |  | 4.12
Insumo | 0008 | AGETOP CIVIL | AJUDANTE | Mão de Obra |  | h | 0.05 | 13.5332 | 0.67 |  |  | 14.71
Insumo | 0012 | AGETOP CIVIL | ELETRICISTA | Mão de Obra |  | h | 0.05 | 19.136 | 0.95 |  |  | 20.8
Insumo | 3905 | AGETOP CIVIL | CONECTOR RJ 45 CAT.6 | Material |  | un | 1 | 2.162 | 2.16 |  |  | 2.35
|  |  |  | MO sem LS => | 1.77 | LS => | 0 | 1.77 |  |  |  | 1.77
|  |  |  | Valor do BDI => | 0 |  | Valor com BDI => | 4.12 |  |  |  | 4.12
[6 empty] | Quant. => | 86 | 354.32 |  |  |  | 354.32
4.1.10.5 |  |  | RACK-B3-03/ RACK-B3-04 (BLOCO 03)
4.1.10.5.1 | Código | Banco | Descrição | Tipo |  | Und | Quant. | Valor Unit | Total | 0.32 | 1.35 | Valor Unit
Composição | 070372 | AGETOP CIVIL | BRACADEIRA METALICA TIPO "D" DIAM. 1" | 7 |  | Un | 1 | 1.6744 | 1.67 |  |  | 1.82
Insumo | 0008 | AGETOP CIVIL | AJUDANTE | Mão de Obra |  | h | 0.01 | 13.5332 | 0.13 |  |  | 14.71
Insumo | 0012 | AGETOP CIVIL | ELETRICISTA | Mão de Obra |  | h | 0.01 | 19.136 | 0.19 |  |  | 20.8
Insumo | 3058 | AGETOP CIVIL | BRAÇADEIRA METÁLICA TIPO "D" DIÂMETRO 1" | Material |  | un | 1 | 1.3616 | 1.36 |  |  | 1.48
|  |  |  | MO sem LS => | 0.34 | LS => | 0 | 0.34 |  |  |  | 0.34
|  |  |  | Valor do BDI => | 0 |  | Valor com BDI => | 1.82 |  |  |  | 1.82
[6 empty] | Quant. => | 166 | 302.12 |  |  |  | 302.12
4.1.10.5.2 | Código | Banco | Descrição | Tipo |  | Und | Quant. | Valor Unit | Total | 0.51 | 0.16 | Valor Unit
Composição | 070391 | AGETOP CIVIL | BUCHA DE NYLON S-6 | 7 |  | Un | 1 | 0.6716 | 0.67 |  |  | 0.73
Insumo | 0008 | AGETOP CIVIL | AJUDANTE | Mão de Obra |  | h | 0.016 | 13.5332 | 0.21 |  |  | 14.71
Insumo | 0012 | AGETOP CIVIL | ELETRICISTA | Mão de Obra |  | h | 0.016 | 19.136 | 0.3 |  |  | 20.8
Insumo | 3070 | AGETOP CIVIL | BUCHA DE NYLON S-6 | Material |  | un | 1 | 0.1564 | 0.15 |  |  | 0.17
|  |  |  | MO sem LS => | 0.56 | LS => | 0 | 0.56 |  |  |  | 0.56
|  |  |  | Valor do BDI => | 0 |  | Valor com BDI => | 0.73 |  |  |  | 0.73
[6 empty] | Quant. => | 200 | 146 |  |  |  | 146
4.1.10.5.3 | Código | Banco | Descrição | Tipo |  | Und | Quant. | Valor Unit | Total | 2.11 | 2.72 | Valor Unit
Composição | 070626 | AGETOP CIVIL | CABO UTP-4P, CAT. 6 , 24 AWG | 7 |  | M | 1 | 4.83 | 4.83 |  |  | 5.25
Insumo | 0008 | AGETOP CIVIL | AJUDANTE | Mão de Obra |  | h | 0.065 | 13.5332 | 0.87 |  |  | 14.71
Insumo | 0012 | AGETOP CIVIL | ELETRICISTA | Mão de Obra |  | h | 0.065 | 19.136 | 1.24 |  |  | 20.8
Insumo | 3903 | AGETOP CIVIL | CABO UTP-4P, CAT.6, 24 AWG | Material |  | m | 1.02 | 2.668 | 2.72 |  |  | 2.9
|  |  |  | MO sem LS => | 2.3 | LS => | 0 | 2.3 |  |  |  | 2.3
|  |  |  | Valor do BDI => | 0 |  | Valor com BDI => | 5.25 |  |  |  | 5.25
[6 empty] | Quant. => | 1220 | 6405 |  |  |  | 6405
4.1.10.5.4 | Código | Banco | Descrição | Tipo |  | Und | Quant. | Valor Unit | Total | 2.61 | 2.65 | Valor Unit
Composição | 070931 | AGETOP CIVIL | CONDULETE METÁLICO - ADAPTADOR DE SAÍDA 1" | 7 |  | un | 1 | 5.2624 | 5.26 |  |  | 5.72
Insumo | 0008 | AGETOP CIVIL | AJUDANTE | Mão de Obra |  | h | 0.08 | 13.5332 | 1.08 |  |  | 14.71
Insumo | 0012 | AGETOP CIVIL | ELETRICISTA | Mão de Obra |  | h | 0.08 | 19.136 | 1.53 |  |  | 20.8
Insumo | 4030 | AGETOP CIVIL | ADAPTADOR DE SAÍDA 1" PARA CONDULETE METÁLICO | Material |  | un | 1 | 2.6588 | 2.65 |  |  | 2.89
|  |  |  | MO sem LS => | 2.83 | LS => | 0 | 2.83 |  |  |  | 2.83
|  |  |  | Valor do BDI => | 0 |  | Valor com BDI => | 5.72 |  |  |  | 5.72
[6 empty] | Quant. => | 48 | 274.56 |  |  |  | 274.56
4.1.10.5.5 | Código | Banco | Descrição | Tipo |  | Und | Quant. | Valor Unit | Total | 11.1 | 7.76 | Valor Unit
Composição | 070929 | AGETOP CIVIL | CONDULETE METÁLICO - CAIXA COM 5 ENTRADAS | 7 |  | un | 1 | 18.8692 | 18.86 |  |  | 20.51
Insumo | 0008 | AGETOP CIVIL | AJUDANTE | Mão de Obra |  | h | 0.34 | 13.5332 | 4.6 |  |  | 14.71
Insumo | 0012 | AGETOP CIVIL | ELETRICISTA | Mão de Obra |  | h | 0.34 | 19.136 | 6.5 |  |  | 20.8
Insumo | 4028 | AGETOP CIVIL | CONDULETE METÁLICO - CAIXA COM 5 ENTRADAS | Material |  | un | 1 | 7.7648 | 7.76 |  |  | 8.44
|  |  |  | MO sem LS => | 12.07 | LS => | 0 | 12.07 |  |  |  | 12.07
|  |  |  | Valor do BDI => | 0 |  | Valor com BDI => | 20.51 |  |  |  | 20.51
[6 empty] | Quant. => | 25 | 512.75 |  |  |  | 512.75
4.1.10.5.6 | Código | Banco | Descrição | Tipo |  | Und | Quant. | Valor Unit | Total | 0.97 | 0.24 | Valor Unit
Composição | 070933 | AGETOP CIVIL | CONDULETE METÁLICO - TAMPÃO DE 1" | 7 |  | un | 1 | 1.2144 | 1.21 |  |  | 1.32
Insumo | 0008 | AGETOP CIVIL | AJUDANTE | Mão de Obra |  | h | 0.03 | 13.5332 | 0.4 |  |  | 14.71
Insumo | 0012 | AGETOP CIVIL | ELETRICISTA | Mão de Obra |  | h | 0.03 | 19.136 | 0.57 |  |  | 20.8
Insumo | 4032 | AGETOP CIVIL | TAMPÃO DE 1" PARA CONDULETE METÁLICO | Material |  | un | 1 | 0.2392 | 0.23 |  |  | 0.26
|  |  |  | MO sem LS => | 1.06 | LS => | 0 | 1.06 |  |  |  | 1.06
|  |  |  | Valor do BDI => | 0 |  | Valor com BDI => | 1.32 |  |  |  | 1.32
[6 empty] | Quant. => | 44 | 58.08 |  |  |  | 58.08
4.1.10.5.7 | Código | Banco | Descrição | Tipo |  | Und | Quant. | Valor Unit | Total | 4.56 | 4.88 | Valor Unit
Composição | 071122 | AGETOP CIVIL | CURVA 90 GRAUS AÇO ZINCADO DIÂMETRO 1" | 7 |  | Un | 1 | 9.4484 | 9.44 |  |  | 10.27
Insumo | 0008 | AGETOP CIVIL | AJUDANTE | Mão de Obra |  | h | 0.14 | 13.5332 | 1.89 |  |  | 14.71
Insumo | 0012 | AGETOP CIVIL | ELETRICISTA | Mão de Obra |  | h | 0.14 | 19.136 | 2.67 |  |  | 20.8
Insumo | 3223 | AGETOP CIVIL | CURVA 90 GRAUS AÇO ZINCADO DIAMETRO 1" | Material |  | un | 1 | 4.8852 | 4.88 |  |  | 5.31
|  |  |  | MO sem LS => | 4.96 | LS => | 0 | 4.96 |  |  |  | 4.96
|  |  |  | Valor do BDI => | 0 |  | Valor com BDI => | 10.27 |  |  |  | 10.27
[6 empty] | Quant. => | 24 | 246.48 |  |  |  | 246.48
4.1.10.5.8 | Código | Banco | Descrição | Tipo |  | Und | Quant. | Valor Unit | Total | 13.06 | 9.4 | Valor Unit
Composição | 071252 | AGETOP CIVIL | ELETRODUTO EM AÇO ZINCADO DIÂMETRO 1" | 7 |  | M | 1 | 22.4664 | 22.46 |  |  | 24.42
Insumo | 0008 | AGETOP CIVIL | AJUDANTE | Mão de Obra |  | h | 0.4 | 13.5332 | 5.41 |  |  | 14.71
Insumo | 0012 | AGETOP CIVIL | ELETRICISTA | Mão de Obra |  | h | 0.4 | 19.136 | 7.65 |  |  | 20.8
Insumo | 3302 | AGETOP CIVIL | ELETRODUTO EM AÇO ZINCADO DIAMETRO 1" | Material |  | m | 1 | 9.4024 | 9.4 |  |  | 10.22
|  |  |  | MO sem LS => | 14.2 | LS => | 0 | 14.2 |  |  |  | 14.2
|  |  |  | Valor do BDI => | 0 |  | Valor com BDI => | 24.42 |  |  |  | 24.42
[6 empty] | Quant. => | 285 | 6959.7 |  |  |  | 6959.7
4.1.10.5.9 | Código | Banco | Descrição | Tipo |  | Und | Quant. | Valor Unit | Total | 1.95 | 2.1 | Valor Unit
Composição | 071721 | AGETOP CIVIL | LUVA EM AÇO ZINCADO DIÂMETRO 1" | 7 |  | Un | 1 | 4.0572 | 4.05 |  |  | 4.41
Insumo | 0008 | AGETOP CIVIL | AJUDANTE | Mão de Obra |  | h | 0.06 | 13.5332 | 0.81 |  |  | 14.71
Insumo | 0012 | AGETOP CIVIL | ELETRICISTA | Mão de Obra |  | h | 0.06 | 19.136 | 1.14 |  |  | 20.8
Insumo | 3369 | AGETOP CIVIL | LUVA EM AÇO ZINCADO (ELETROLITICO) DIAMETRO 1" | Material |  | un | 1 | 2.1068 | 2.1 |  |  | 2.29
|  |  |  | MO sem LS => | 2.12 | LS => | 0 | 2.12 |  |  |  | 2.12
|  |  |  | Valor do BDI => | 0 |  | Valor com BDI => | 4.41 |  |  |  | 4.41
[6 empty] | Quant. => | 128 | 564.48 |  |  |  | 564.48
4.1.10.5.10 | Código | Banco | Descrição | Tipo |  | Und | Quant. | Valor Unit | Total | 4.89 | 27.68 | Valor Unit
Composição | 071796 | AGETOP CIVIL | ORGANIZADOR DE CABOS (GUIA) PARA RACK 19" 1U | 7 |  | Un | 1 | 32.5772 | 32.57 |  |  | 35.41
Insumo | 0008 | AGETOP CIVIL | AJUDANTE | Mão de Obra |  | h | 0.15 | 13.5332 | 2.02 |  |  | 14.71
Insumo | 0012 | AGETOP CIVIL | ELETRICISTA | Mão de Obra |  | h | 0.15 | 19.136 | 2.87 |  |  | 20.8
Insumo | 3909 | AGETOP CIVIL | ORGANIZADOR DE CABOS (GUIA) 19" 1U | Material |  | un | 1 | 27.6828 | 27.68 |  |  | 30.09
|  |  |  | MO sem LS => | 5.32 | LS => | 0 | 5.32 |  |  |  | 5.32
|  |  |  | Valor do BDI => | 0 |  | Valor com BDI => | 35.41 |  |  |  | 35.41
[6 empty] | Quant. => | 4 | 141.64 |  |  |  | 141.64
4.1.10.5.11 | Código | Banco | Descrição | Tipo |  | Und | Quant. | Valor Unit | Total | 0.32 | 0.11 | Valor Unit
Composição | 071861 | AGETOP CIVIL | PARAFUSO P/BUCHA S-6 | 7 |  | Un | 1 | 0.4324 | 0.43 |  |  | 0.47
Insumo | 0008 | AGETOP CIVIL | AJUDANTE | Mão de Obra |  | h | 0.0101 | 13.5332 | 0.13 |  |  | 14.71
Insumo | 0012 | AGETOP CIVIL | ELETRICISTA | Mão de Obra |  | h | 0.0101 | 19.136 | 0.19 |  |  | 20.8
Insumo | 3393 | AGETOP CIVIL | PARAFUSO P/BUCHA S-6 | Material |  | un | 1 | 0.1104 | 0.11 |  |  | 0.12
|  |  |  | MO sem LS => | 0.35 | LS => | 0 | 0.35 |  |  |  | 0.35
|  |  |  | Valor do BDI => | 0 |  | Valor com BDI => | 0.47 |  |  |  | 0.47
[6 empty] | Quant. => | 200 | 94 |  |  |  | 94
4.1.10.5.12 | Código | Banco | Descrição | Tipo |  | Und | Quant. | Valor Unit | Total | 4.23 | 24.98 | Valor Unit
Composição | 071885 | AGETOP CIVIL | PATCH CORD COMPRIMENTO DE 1,50 M - CAT.6 | 7 |  | un | 1 | 29.21 | 29.21 |  |  | 31.75
Insumo | 0008 | AGETOP CIVIL | AJUDANTE | Mão de Obra |  | h | 0.13 | 13.5332 | 1.75 |  |  | 14.71
Insumo | 0012 | AGETOP CIVIL | ELETRICISTA | Mão de Obra |  | h | 0.13 | 19.136 | 2.48 |  |  | 20.8
Insumo | 4045 | AGETOP CIVIL | PATCH CORD COMPRIMENTO DE 1,5 m - CAT.6 | Material |  | un | 1 | 24.9688 | 24.96 |  |  | 27.14
|  |  |  | MO sem LS => | 4.61 | LS => | 0 | 4.61 |  |  |  | 4.61
|  |  |  | Valor do BDI => | 0 |  | Valor com BDI => | 31.75 |  |  |  | 31.75
[6 empty] | Quant. => | 68 | 2159 |  |  |  | 2159
4.1.10.5.13 | Código | Banco | Descrição | Tipo |  | Und | Quant. | Valor Unit | Total | 5.43 | 643.3 | Valor Unit
Composição | 072226 | AGETOP CIVIL | RACK FECHADO DE PAREDE COM PORTA EM ACRÍLICO - 12 U´S | 7 |  | un | 1 | 648.738 | 648.73 |  |  | 705.15
Insumo | 0008 | AGETOP CIVIL | AJUDANTE | Mão de Obra |  | h | 0.1667 | 13.5332 | 2.25 |  |  | 14.71
Insumo | 0012 | AGETOP CIVIL | ELETRICISTA | Mão de Obra |  | h | 0.1667 | 19.136 | 3.18 |  |  | 20.8
Insumo | 3950 | AGETOP CIVIL | RACK DE PAREDE FECHADO COM PORTA EM ACRÍLICO - 12 U'S | Material |  | un | 1 | 643.3008 | 643.3 |  |  | 699.24
|  |  |  | MO sem LS => | 5.91 | LS => | 0 | 5.91 |  |  |  | 5.91
|  |  |  | Valor do BDI => | 0 |  | Valor com BDI => | 705.15 |  |  |  | 705.15
[6 empty] | Quant. => | 2 | 1410.3 |  |  |  | 1410.3
4.1.10.5.14 | Código | Banco | Descrição | Tipo |  | Und | Quant. | Valor Unit | Total | 3.26 | 63.06 | Valor Unit
Composição | 072291 | AGETOP CIVIL | REGUA COM 8 TOMADAS | 7 |  | Un | 1 | 66.3228 | 66.32 |  |  | 72.09
Insumo | 0008 | AGETOP CIVIL | AJUDANTE | Mão de Obra |  | h | 0.1 | 13.5332 | 1.35 |  |  | 14.71
Insumo | 0012 | AGETOP CIVIL | ELETRICISTA | Mão de Obra |  | h | 0.1 | 19.136 | 1.91 |  |  | 20.8
Insumo | 3912 | AGETOP CIVIL | REGUA COM 8 TOMADAS | Material |  | un | 1 | 63.0568 | 63.05 |  |  | 68.54
|  |  |  | MO sem LS => | 3.55 | LS => | 0 | 3.55 |  |  |  | 3.55
|  |  |  | Valor do BDI => | 0 |  | Valor com BDI => | 72.09 |  |  |  | 72.09
[6 empty] | Quant. => | 2 | 144.18 |  |  |  | 144.18
4.1.10.5.15 | Código | Banco | Descrição | Tipo |  | Und | Quant. | Valor Unit | Total | 270.96 | 763.62 | Valor Unit
Composição | 98302 | SINAPI | PATCH PANEL 24 PORTAS, CATEGORIA 6 - FORNECIMENTO E INSTALAÇÃO. AF_11/2019 | INES - INSTALAÇÕES ESPECIAIS |  | UN | 1 | 1034.586 | 1034.58 |  |  | 1124.55
Composição Auxiliar | 88247 | SINAPI | AUXILIAR DE ELETRICISTA COM ENCARGOS COMPLEMENTARES | SEDI - SERVIÇOS DIVERSOS |  | H | 6.2007 | 18.3908 | 114.03 |  |  | 19.99
Composição Auxiliar | 88264 | SINAPI | ELETRICISTA COM ENCARGOS COMPLEMENTARES | SEDI - SERVIÇOS DIVERSOS |  | H | 6.2007 | 25.3092 | 156.93 |  |  | 27.51
Insumo | 00039596 | SINAPI | PATCH PANEL, 24 PORTAS, CATEGORIA 6, COM RACKS DE 19" DE LARGURA E 1 U DE ALTURA | Material |  | UN | 1 | 763.6184 | 763.61 |  |  | 830.02
|  |  |  | MO sem LS => | 219.75 | LS => | 0 | 219.75 |  |  |  | 219.75
|  |  |  | Valor do BDI => | 0 |  | Valor com BDI => | 1124.55 |  |  |  | 1124.55
[6 empty] | Quant. => | 2 | 2249.1 |  |  |  | 2249.1
4.1.10.5.16 | Código | Banco | Descrição | Tipo |  | Und | Quant. | Valor Unit | Total | 0 | 52.72 | Valor Unit
Composição | COMPOSIÇÃO 164 | Próprio | TOMADA PARA LÓGICA, COM 2 CONECTORES RJ45, 8 FIOS, CAT-5E, COMPLETA PARA CAIXA 4"x2" (NÃO INCLUSA) | INEL - INSTALAÇÃO ELÉTRICA/ELETRIFICAÇÃO E ILUMINAÇÃO EXTERNA |  | UN | 1 | 52.7252 | 52.72 |  |  | 57.31
Composição Auxiliar | C4794 | SEINFRA | TOMADA PARA LÓGICA, COM 2 CONECTORES RJ45, 8 FIOS, CAT-5E, COMPLETA PARA CAIXA 4"x2" (NÃO INCLUSA) | TOMADAS / INTERRUPTORES / ESPELHOS |  | UN | 1 | 52.7252 | 52.72 |  |  | 57.31
|  |  |  | MO sem LS => | 12.11 | LS => | 0 | 12.11 |  |  |  | 12.11
|  |  |  | Valor do BDI => | 0 |  | Valor com BDI => | 57.31 |  |  |  | 57.31
[6 empty] | Quant. => | 28 | 1604.68 |  |  |  | 1604.68
4.1.10.5.17 | Código | Banco | Descrição | Tipo |  | Und | Quant. | Valor Unit | Total | 1.62 | 2.17 | Valor Unit
Composição | 071026 | AGETOP CIVIL | CONECTOR MACHO RJ-45 CAT. 6 | 7 |  | Un | 1 | 3.7904 | 3.79 |  |  | 4.12
Insumo | 0008 | AGETOP CIVIL | AJUDANTE | Mão de Obra |  | h | 0.05 | 13.5332 | 0.67 |  |  | 14.71
Insumo | 0012 | AGETOP CIVIL | ELETRICISTA | Mão de Obra |  | h | 0.05 | 19.136 | 0.95 |  |  | 20.8
Insumo | 3905 | AGETOP CIVIL | CONECTOR RJ 45 CAT.6 | Material |  | un | 1 | 2.162 | 2.16 |  |  | 2.35
|  |  |  | MO sem LS => | 1.77 | LS => | 0 | 1.77 |  |  |  | 1.77
|  |  |  | Valor do BDI => | 0 |  | Valor com BDI => | 4.12 |  |  |  | 4.12
[6 empty] | Quant. => | 28 | 115.36 |  |  |  | 115.36
4.2 |  |  | DRENAGEM GERAL
4.2.1 |  |  | INSTALAÇÕES HIDROSSANITÁRIAS
4.2.1.1 | Código | Banco | Descrição | Tipo |  | Und | Quant. | Valor Unit | Total | 0 | 61.32 | Valor Unit
Composição | 081501 | AGETOP CIVIL | ADESIVO PLASTICO - FRASCO 850 G | 8 |  | Un | 1 | 61.3272 | 61.32 |  |  | 66.66
Insumo | H112 | AGETOP CIVIL | ADESIVO PLASTICO - FRASCO 850 G | Material |  | un | 1 | 61.3272 | 61.32 |  |  | 66.66
|  |  |  | MO sem LS => | 0 | LS => | 0 | 0 |  |  |  | 0
|  |  |  | Valor do BDI => | 0 |  | Valor com BDI => | 66.66 |  |  |  | 66.66
[6 empty] | Quant. => | 3 | 199.98 |  |  |  | 199.98
4.2.1.2 | Código | Banco | Descrição | Tipo |  | Und | Quant. | Valor Unit | Total | 0 | 54.09 | Valor Unit
Composição | 081504 | AGETOP CIVIL | SOLUCAO LIMPADORA 1000 CM3 | 8 |  | Un | 1 | 54.096 | 54.09 |  |  | 58.8
Insumo | H214 | AGETOP CIVIL | SOLUCAO LIMPADORA 1000 CM3 (FRASCO PLASTICO) | Material |  | un | 1 | 54.096 | 54.09 |  |  | 58.8
|  |  |  | MO sem LS => | 0 | LS => | 0 | 0 |  |  |  | 0
|  |  |  | Valor do BDI => | 0 |  | Valor com BDI => | 58.8 |  |  |  | 58.8
[6 empty] | Quant. => | 3 | 176.4 |  |  |  | 176.4
4.2.2 |  |  | ESGOTO SANITÁRIO
4.2.2.1 | Código | Banco | Descrição | Tipo |  | Und | Quant. | Valor Unit | Total | 14.69 | 9.18 | Valor Unit
Composição | 081938 | AGETOP CIVIL | JOELHO 90 GRAUS DIAMETRO 100 MM (ESGOTO) | 8 |  | Un | 1 | 23.874 | 23.87 |  |  | 25.95
Insumo | 0008 | AGETOP CIVIL | AJUDANTE | Mão de Obra |  | h | 0.45 | 13.5332 | 6.08 |  |  | 14.71
Insumo | 0011 | AGETOP CIVIL | ENCANADOR | Mão de Obra |  | h | 0.45 | 19.136 | 8.61 |  |  | 20.8
Insumo | H377 | AGETOP CIVIL | JOELHO 90 GRAUS DIAMETRO 100 mm (ESGOTO) | Material |  | un | 1 | 9.1816 | 9.18 |  |  | 9.98
|  |  |  | MO sem LS => | 15.97 | LS => | 0 | 15.97 |  |  |  | 15.97
|  |  |  | Valor do BDI => | 0 |  | Valor com BDI => | 25.95 |  |  |  | 25.95
[6 empty] | Quant. => | 160 | 4152 |  |  |  | 4152
4.2.2.2 | Código | Banco | Descrição | Tipo |  | Und | Quant. | Valor Unit | Total | 10.05 | 37.33 | Valor Unit
Composição | 95693 | SINAPI | LUVA SIMPLES, PVC, SÉRIE NORMAL, ESGOTO PREDIAL, DN 150 MM, JUNTA ELÁSTICA, FORNECIDO E INSTALADO EM SUBCOLETOR AÉREO DE ESGOTO SANITÁRIO. AF_08/2022 | INHI - INSTALAÇÕES HIDROS SANITÁRIAS |  | UN | 1 | 47.3892 | 47.38 |  |  | 51.51
Composição Auxiliar | 88248 | SINAPI | AUXILIAR DE ENCANADOR OU BOMBEIRO HIDRÁULICO COM ENCARGOS COMPLEMENTARES | SEDI - SERVIÇOS DIVERSOS |  | H | 0.2403 | 17.526 | 4.21 |  |  | 19.05
Composição Auxiliar | 88267 | SINAPI | ENCANADOR OU BOMBEIRO HIDRÁULICO COM ENCARGOS COMPLEMENTARES | SEDI - SERVIÇOS DIVERSOS |  | H | 0.2403 | 24.3156 | 5.84 |  |  | 26.43
Insumo | 00000122 | SINAPI | ADESIVO PLASTICO PARA PVC, FRASCO COM *850* GR | Material |  | UN | 0.0306 | 56.626 | 1.73 |  |  | 61.55
Insumo | 00020083 | SINAPI | SOLUCAO PREPARADORA / LIMPADORA PARA PVC, FRASCO COM 1000 CM3 | Material |  | UN | 0.05 | 64.1608 | 3.2 |  |  | 69.74
Insumo | 00038383 | SINAPI | LIXA D'AGUA EM FOLHA, GRAO 100 | Material |  | UN | 0.01 | 1.8768 | 0.01 |  |  | 2.04
Insumo | 00038676 | SINAPI | LUVA SIMPLES, PVC, SOLDAVEL, DN 150 MM, SERIE NORMAL, PARA ESGOTO PREDIAL | Material |  | UN | 1 | 32.3932 | 32.39 |  |  | 35.21
|  |  |  | MO sem LS => | 8.34 | LS => | 0 | 8.34 |  |  |  | 8.34
|  |  |  | Valor do BDI => | 0 |  | Valor com BDI => | 51.51 |  |  |  | 51.51
[6 empty] | Quant. => | 10 | 515.1 |  |  |  | 515.1
4.2.2.3 | Código | Banco | Descrição | Tipo |  | Und | Quant. | Valor Unit | Total | 7.51 | 6.37 | Valor Unit
Composição | 082004 | AGETOP CIVIL | LUVA SIMPLES DIAMETRO 100 mm - (ESGOTO) | 8 |  | Un | 1 | 13.8828 | 13.88 |  |  | 15.09
Insumo | 0008 | AGETOP CIVIL | AJUDANTE | Mão de Obra |  | h | 0.23 | 13.5332 | 3.11 |  |  | 14.71
Insumo | 0011 | AGETOP CIVIL | ENCANADOR | Mão de Obra |  | h | 0.23 | 19.136 | 4.4 |  |  | 20.8
Insumo | H392 | AGETOP CIVIL | LUVA SIMPLES DIAMETRO 100 mm - (ESGOTO) | Material |  | un | 1 | 6.3756 | 6.37 |  |  | 6.93
|  |  |  | MO sem LS => | 8.16 | LS => | 0 | 8.16 |  |  |  | 8.16
|  |  |  | Valor do BDI => | 0 |  | Valor com BDI => | 15.09 |  |  |  | 15.09
[6 empty] | Quant. => | 10 | 150.9 |  |  |  | 150.9
4.2.2.4 | Código | Banco | Descrição | Tipo |  | Und | Quant. | Valor Unit | Total | 6.37 | 14.7 | Valor Unit
Composição | 89799 | SINAPI | TUBO PVC, SERIE NORMAL, ESGOTO PREDIAL, DN 75 MM, FORNECIDO E INSTALADO EM PRUMADA DE ESGOTO SANITÁRIO OU VENTILAÇÃO. AF_08/2022 | INHI - INSTALAÇÕES HIDROS SANITÁRIAS |  | M | 1 | 21.0772 | 21.07 |  |  | 22.91
Composição Auxiliar | 88248 | SINAPI | AUXILIAR DE ENCANADOR OU BOMBEIRO HIDRÁULICO COM ENCARGOS COMPLEMENTARES | SEDI - SERVIÇOS DIVERSOS |  | H | 0.1524 | 17.526 | 2.67 |  |  | 19.05
Composição Auxiliar | 88267 | SINAPI | ENCANADOR OU BOMBEIRO HIDRÁULICO COM ENCARGOS COMPLEMENTARES | SEDI - SERVIÇOS DIVERSOS |  | H | 0.1524 | 24.3156 | 3.7 |  |  | 26.43
Insumo | 00009837 | SINAPI | TUBO PVC SERIE NORMAL, DN 75 MM, PARA ESGOTO PREDIAL (NBR 5688) | Material |  | M | 1.0549 | 13.938 | 14.7 |  |  | 15.15
Insumo | 00038383 | SINAPI | LIXA D'AGUA EM FOLHA, GRAO 100 | Material |  | UN | 0.0085 | 1.8768 | 0.01 |  |  | 2.04
|  |  |  | MO sem LS => | 5.29 | LS => | 0 | 5.29 |  |  |  | 5.29
|  |  |  | Valor do BDI => | 0 |  | Valor com BDI => | 22.91 |  |  |  | 22.91
[6 empty] | Quant. => | 18 | 412.38 |  |  |  | 412.38
4.2.2.5 | Código | Banco | Descrição | Tipo |  | Und | Quant. | Valor Unit | Total | 11 | 15.54 | Valor Unit
Composição | 89800 | SINAPI | TUBO PVC, SERIE NORMAL, ESGOTO PREDIAL, DN 100 MM, FORNECIDO E INSTALADO EM PRUMADA DE ESGOTO SANITÁRIO OU VENTILAÇÃO. AF_08/2022 | INHI - INSTALAÇÕES HIDROS SANITÁRIAS |  | M | 1 | 26.542 | 26.54 |  |  | 28.85
Composição Auxiliar | 88248 | SINAPI | AUXILIAR DE ENCANADOR OU BOMBEIRO HIDRÁULICO COM ENCARGOS COMPLEMENTARES | SEDI - SERVIÇOS DIVERSOS |  | H | 0.2632 | 17.526 | 4.61 |  |  | 19.05
Composição Auxiliar | 88267 | SINAPI | ENCANADOR OU BOMBEIRO HIDRÁULICO COM ENCARGOS COMPLEMENTARES | SEDI - SERVIÇOS DIVERSOS |  | H | 0.2632 | 24.3156 | 6.39 |  |  | 26.43
Insumo | 00009836 | SINAPI | TUBO PVC SERIE NORMAL, DN 100 MM, PARA ESGOTO PREDIAL (NBR 5688) | Material |  | M | 1.0549 | 14.72 | 15.52 |  |  | 16
Insumo | 00038383 | SINAPI | LIXA D'AGUA EM FOLHA, GRAO 100 | Material |  | UN | 0.0146 | 1.8768 | 0.02 |  |  | 2.04
|  |  |  | MO sem LS => | 9.14 | LS => | 0 | 9.14 |  |  |  | 9.14
|  |  |  | Valor do BDI => | 0 |  | Valor com BDI => | 28.85 |  |  |  | 28.85
[6 empty] | Quant. => | 546 | 15752.1 |  |  |  | 15752.1
4.2.2.6 | Código | Banco | Descrição | Tipo |  | Und | Quant. | Valor Unit | Total | 13.02 | 40.61 | Valor Unit
Composição | 89849 | SINAPI | TUBO PVC, SERIE NORMAL, ESGOTO PREDIAL, DN 150 MM, FORNECIDO E INSTALADO EM SUBCOLETOR AÉREO DE ESGOTO SANITÁRIO. AF_08/2022 | INHI - INSTALAÇÕES HIDROS SANITÁRIAS |  | M | 1 | 53.636 | 53.63 |  |  | 58.3
Composição Auxiliar | 88248 | SINAPI | AUXILIAR DE ENCANADOR OU BOMBEIRO HIDRÁULICO COM ENCARGOS COMPLEMENTARES | SEDI - SERVIÇOS DIVERSOS |  | H | 0.3114 | 17.526 | 5.45 |  |  | 19.05
Composição Auxiliar | 88267 | SINAPI | ENCANADOR OU BOMBEIRO HIDRÁULICO COM ENCARGOS COMPLEMENTARES | SEDI - SERVIÇOS DIVERSOS |  | H | 0.3114 | 24.3156 | 7.57 |  |  | 26.43
Insumo | 00020065 | SINAPI | TUBO PVC SERIE NORMAL, DN 150 MM, PARA ESGOTO PREDIAL (NBR 5688) | Material |  | M | 1.0549 | 38.4744 | 40.58 |  |  | 41.82
Insumo | 00038383 | SINAPI | LIXA D'AGUA EM FOLHA, GRAO 100 | Material |  | UN | 0.0173 | 1.8768 | 0.03 |  |  | 2.04
|  |  |  | MO sem LS => | 10.82 | LS => | 0 | 10.82 |  |  |  | 10.82
|  |  |  | Valor do BDI => | 0 |  | Valor com BDI => | 58.3 |  |  |  | 58.3
[6 empty] | Quant. => | 42 | 2448.6 |  |  |  | 2448.6
4.2.2.7 | Código | Banco | Descrição | Tipo |  | Und | Quant. | Valor Unit | Total | 15.55 | 96.7 | Valor Unit
Composição | 95565 | SINAPI | TUBO DE CONCRETO PARA REDES COLETORAS DE ÁGUAS PLUVIAIS, DIÂMETRO DE 300MM, JUNTA RÍGIDA, INSTALADO EM LOCAL COM BAIXO NÍVEL DE INTERFERÊNCIAS - FORNECIMENTO E ASSENTAMENTO. AF_12/2015 | ASTU - ASSENTAMENTO DE TUBOS E PECAS |  | M | 1 | 112.2584 | 112.25 |  |  | 122.02
Composição Auxiliar | 5631 | SINAPI | ESCAVADEIRA HIDRÁULICA SOBRE ESTEIRAS, CAÇAMBA 0,80 M3, PESO OPERACIONAL 17 T, POTENCIA BRUTA 111 HP - CHP DIURNO. AF_06/2014 | CHOR - CUSTOS HORÁRIOS DE MÁQUINAS E EQUIPAMENTOS |  | CHP | 0.058 | 185.242 | 10.74 |  |  | 201.35
Composição Auxiliar | 5632 | SINAPI | ESCAVADEIRA HIDRÁULICA SOBRE ESTEIRAS, CAÇAMBA 0,80 M3, PESO OPERACIONAL 17 T, POTENCIA BRUTA 111 HP - CHI DIURNO. AF_06/2014 | CHOR - CUSTOS HORÁRIOS DE MÁQUINAS E EQUIPAMENTOS |  | CHI | 0.122 | 72.6432 | 8.86 |  |  | 78.96
Composição Auxiliar | 88246 | SINAPI | ASSENTADOR DE TUBOS COM ENCARGOS COMPLEMENTARES | SEDI - SERVIÇOS DIVERSOS |  | H | 0.273 | 22.1444 | 6.04 |  |  | 24.07
Composição Auxiliar | 88316 | SINAPI | SERVENTE COM ENCARGOS COMPLEMENTARES | SEDI - SERVIÇOS DIVERSOS |  | H | 0.545 | 17.4616 | 9.51 |  |  | 18.98
Composição Auxiliar | 88629 | SINAPI | ARGAMASSA TRAÇO 1:3 (EM VOLUME DE CIMENTO E AREIA MÉDIA ÚMIDA), PREPARO MANUAL. AF_08/2019 | SEDI - SERVIÇOS DIVERSOS |  | m³ | 0.001 | 592.4984 | 0.59 |  |  | 644.02
Insumo | 00040334 | SINAPI | TUBO DE CONCRETO ARMADO PARA AGUAS PLUVIAIS, CLASSE PA-1, COM ENCAIXE PONTA E BOLSA, DIAMETRO NOMINAL DE 300 MM | Material |  | M | 1.03 | 74.29 | 76.51 |  |  | 80.75
|  |  |  | MO sem LS => | 16.25 | LS => | 0 | 16.25 |  |  |  | 16.25
|  |  |  | Valor do BDI => | 0 |  | Valor com BDI => | 122.02 |  |  |  | 122.02
[6 empty] | Quant. => | 126 | 15374.52 |  |  |  | 15374.52
4.2.3 |  |  | EXTRAS
4.2.3.1 | Código | Banco | Descrição | Tipo |  | Und | Quant. | Valor Unit | Total | 214.56 | 140.34 | Valor Unit
Composição | 081827 | AGETOP CIVIL | CAIXA DE AREIA 60X60CM FUNDO DE BRITA SEM TAMPA | 8 |  | Un | 1 | 354.9084 | 354.9 |  |  | 385.77
Insumo | 0104 | AGETOP CIVIL | AREIA MÉDIA | Material |  | m³ | 0.1373 | 160.77 | 22.07 |  |  | 174.75
Insumo | 1973 | AGETOP CIVIL | ADITIVO IMPERMEABILIZANTE DE PEGA NORMAL PARA ARGAMASSA E CONCRETO REF.: SIKA 1 / VEDACIT (D=1,00) OU EQUIVALENTE | Material |  | Kg | 0.6485 | 6.9 | 4.47 |  |  | 7.5
Insumo | 2386 | AGETOP CIVIL | BRITA Nº 1 | Material |  | m³ | 0.0432 | 125.4972 | 5.42 |  |  | 136.41
Insumo | 1221 | AGETOP CIVIL | CAL HIDRATADA | Material |  | Kg | 20.5514 | 0.9108 | 18.71 |  |  | 0.99
Insumo | 2387 | AGETOP CIVIL | BRITA Nº 0 | Material |  | m³ | 0.0432 | 134.3752 | 5.8 |  |  | 146.06
Insumo | 1215 | AGETOP CIVIL | CIMENTO PORTLAND CPII-32 | Material |  | Kg | 16.212 | 0.598 | 9.69 |  |  | 0.65
Insumo | 2033 | AGETOP CIVIL | TIJOLO COMUM MACIÇO (4,5x9x19cm) | Material |  | un | 201.6 | 0.368 | 74.18 |  |  | 0.4
Insumo | 0004 | AGETOP CIVIL | PEDREIRO | Mão de Obra |  | h | 5.8376 | 19.136 | 111.7 |  |  | 20.8
Insumo | 0005 | AGETOP CIVIL | SERVENTE | Mão de Obra |  | h | 8.6607 | 11.8772 | 102.86 |  |  | 12.91
|  |  |  | MO sem LS => | 233.22 | LS => | 0 | 233.22 |  |  |  | 233.22
|  |  |  | Valor do BDI => | 0 |  | Valor com BDI => | 385.77 |  |  |  | 385.77
[6 empty] | Quant. => | 36 | 13887.72 |  |  |  | 13887.72
4.2.3.2 | Código | Banco | Descrição | Tipo |  | Und | Quant. | Valor Unit | Total | 31.49 | 17.14 | Valor Unit
Composição | 271417 | AGETOP CIVIL | CANALETA CONCRETO DESEMPENADO 5 CM PADRÃO GOINFRA (MEIA CANA) | 27 |  | m | 1 | 48.6312 | 48.63 |  |  | 52.86
Insumo | 2497 | AGETOP CIVIL | BRITA Nº 2 | Material |  | m³ | 0.015 | 123.3628 | 1.85 |  |  | 134.09
Insumo | 2386 | AGETOP CIVIL | BRITA Nº 1 | Material |  | m³ | 0.015 | 125.4972 | 1.88 |  |  | 136.41
Insumo | 2804 | AGETOP CIVIL | AREIA GROSSA | Material |  | m³ | 0.0275 | 159.6936 | 4.39 |  |  | 173.58
Insumo | 1215 | AGETOP CIVIL | CIMENTO PORTLAND CPII-32 | Material |  | Kg | 12.1595 | 0.598 | 7.27 |  |  | 0.65
Insumo | 2023 | AGETOP CIVIL | TABUA PARA FORMA (30CM) | Material |  | m | 0.1307 | 13.4964 | 1.76 |  |  | 14.67
Insumo | 0004 | AGETOP CIVIL | PEDREIRO | Mão de Obra |  | h | 0.6 | 19.136 | 11.48 |  |  | 20.8
Insumo | 0005 | AGETOP CIVIL | SERVENTE | Mão de Obra |  | h | 1.6855 | 11.8772 | 20.01 |  |  | 12.91
|  |  |  | MO sem LS => | 34.23 | LS => | 0 | 34.23 |  |  |  | 34.23
|  |  |  | Valor do BDI => | 0 |  | Valor com BDI => | 52.86 |  |  |  | 52.86
[6 empty] | Quant. => | 392 | 20721.12 |  |  |  | 20721.12
4.2.3.3 | Código | Banco | Descrição | Tipo |  | Und | Quant. | Valor Unit | Total | 59.71 | 477.3 | Valor Unit
Composição | 180324 | AGETOP CIVIL | GRELHA PADRÃO GOINFRA DE FERRO CHATO COM BERÇO ( ESPAÇAMENTO ENTRE EIXOS = 2 CM) | 18 |  | m² | 1 | 537.0132 | 537.01 |  |  | 583.71
Insumo | 0104 | AGETOP CIVIL | AREIA MÉDIA | Material |  | m³ | 0.0097 | 160.77 | 1.55 |  |  | 174.75
Insumo | 1334 | AGETOP CIVIL | DISCO DE CORTE DIAM. 5/8"- 10" | Material |  | un | 0.2284 | 11.4816 | 2.62 |  |  | 12.48
Insumo | 1264 | AGETOP CIVIL | DISCO DE DESBASTE 7/8" PARA CONCRETO/FERRO (1/4" X 7") | Material |  | un | 0.0595 | 14.6648 | 0.87 |  |  | 15.94
Insumo | 1215 | AGETOP CIVIL | CIMENTO PORTLAND CPII-32 | Material |  | Kg | 3.42 | 0.598 | 2.04 |  |  | 0.65
Insumo | 1672 | AGETOP CIVIL | LIXA PARA FERRO Nº 100 | Material |  | un | 0.2976 | 2.5576 | 0.76 |  |  | 2.78
Insumo | 0004 | AGETOP CIVIL | PEDREIRO | Mão de Obra |  | h | 2.5 | 19.136 | 47.84 |  |  | 20.8
Insumo | 0005 | AGETOP CIVIL | SERVENTE | Mão de Obra |  | h | 1 | 11.8772 | 11.87 |  |  | 12.91
Insumo | 2217 | AGETOP CIVIL | CHAPA DE AÇO DOBRADA Nº 11 (3,00 MM) | Material |  | Kg | 21.458 | 8.4548 | 181.42 |  |  | 9.19
Insumo | 2246 | AGETOP CIVIL | ELETRODO 2.5 OK | Material |  | Kg | 0.178 | 23.8096 | 4.23 |  |  | 25.88
Insumo | 2910 | AGETOP CIVIL | FABRICAÇÃO / MONTAGEM | Material |  | un | 1 | 135.3504 | 135.35 |  |  | 147.12
Insumo | 2470 | AGETOP CIVIL | FERRO CANTONEIRA 1/8" X 7/8" | Material |  | Kg | 7.917 | 9.3012 | 73.63 |  |  | 10.11
Insumo | 2417 | AGETOP CIVIL | MASSA PLASTICA | Material |  | Kg | 0.2381 | 30.8476 | 7.34 |  |  | 33.53
Insumo | 2423 | AGETOP CIVIL | FERRO CANTONEIRA 1/8" X 3/4" | Material |  | Kg | 7.508 | 8.9884 | 67.48 |  |  | 9.77
|  |  |  | MO sem LS => | 64.91 | LS => | 0 | 64.91 |  |  |  | 64.91
|  |  |  | Valor do BDI => | 0 |  | Valor com BDI => | 583.71 |  |  |  | 583.71
[6 empty] | Quant. => | 391.63 | 228598.34 |  |  |  | 228598.34
4.2.3.4 | Código | Banco | Descrição | Tipo |  | Und | Quant. | Valor Unit | Total | 59.71 | 511.8 | Valor Unit
Composição | 180323 | AGETOP CIVIL | GRELHA PADRÃO GOINFRA DE FERRO CHATO COM BERÇO (ESPAÇAMENTO ENTRE FACES = 1,5CM - NBR 9050 ACESSIBILIDADE) | 18 |  | m² | 1 | 571.5132 | 571.51 |  |  | 621.21
Insumo | 0004 | AGETOP CIVIL | PEDREIRO | Mão de Obra |  | h | 2.5 | 19.136 | 47.84 |  |  | 20.8
Insumo | 0005 | AGETOP CIVIL | SERVENTE | Mão de Obra |  | h | 1 | 11.8772 | 11.87 |  |  | 12.91
Insumo | 0104 | AGETOP CIVIL | AREIA MÉDIA | Material |  | m³ | 0.0097 | 160.77 | 1.55 |  |  | 174.75
Insumo | 2217 | AGETOP CIVIL | CHAPA DE AÇO DOBRADA Nº 11 (3,00 MM) | Material |  | Kg | 24.3191 | 8.4548 | 205.61 |  |  | 9.19
Insumo | 1215 | AGETOP CIVIL | CIMENTO PORTLAND CPII-32 | Material |  | Kg | 3.42 | 0.598 | 2.04 |  |  | 0.65
Insumo | 1334 | AGETOP CIVIL | DISCO DE CORTE DIAM. 5/8"- 10" | Material |  | un | 0.2432 | 11.4816 | 2.79 |  |  | 12.48
Insumo | 1264 | AGETOP CIVIL | DISCO DE DESBASTE 7/8" PARA CONCRETO/FERRO (1/4" X 7") | Material |  | un | 0.0595 | 14.6648 | 0.87 |  |  | 15.94
Insumo | 2246 | AGETOP CIVIL | ELETRODO 2.5 OK | Material |  | Kg | 0.1896 | 23.8096 | 4.51 |  |  | 25.88
Insumo | 2909 | AGETOP CIVIL | FABRICAÇÃO / MONTAGEM | Material |  | un | 1 | 145.2128 | 145.21 |  |  | 157.84
Insumo | 2423 | AGETOP CIVIL | FERRO CANTONEIRA 1/8" X 3/4" | Material |  | Kg | 7.508 | 8.9884 | 67.48 |  |  | 9.77
Insumo | 2470 | AGETOP CIVIL | FERRO CANTONEIRA 1/8" X 7/8" | Material |  | Kg | 7.917 | 9.3012 | 73.63 |  |  | 10.11
Insumo | 1672 | AGETOP CIVIL | LIXA PARA FERRO Nº 100 | Material |  | un | 0.2976 | 2.5576 | 0.76 |  |  | 2.78
Insumo | 2417 | AGETOP CIVIL | MASSA PLASTICA | Material |  | Kg | 0.2381 | 30.8476 | 7.34 |  |  | 33.53
|  |  |  | MO sem LS => | 64.91 | LS => | 0 | 64.91 |  |  |  | 64.91
|  |  |  | Valor do BDI => | 0 |  | Valor com BDI => | 621.21 |  |  |  | 621.21
[6 empty] | Quant. => | 20 | 12424.2 |  |  |  | 12424.2
4.2.3.5 | Código | Banco | Descrição | Tipo |  | Und | Quant. | Valor Unit | Total | 14.59 | 69.7 | Valor Unit
Composição | 081835 | AGETOP CIVIL | CAIXA DE AREIA - TAMPA EM GRELHA DE CONCRETO ARMADO 25MPA E=5CM | 8 |  | m² | 1 | 84.2904 | 84.29 |  |  | 91.62
Insumo | 2497 | AGETOP CIVIL | BRITA Nº 2 | Material |  | m³ | 0.028 | 123.3628 | 3.45 |  |  | 134.09
Insumo | 0008 | AGETOP CIVIL | AJUDANTE | Mão de Obra |  | h | 0.3048 | 13.5332 | 4.12 |  |  | 14.71
Insumo | 2438 | AGETOP CIVIL | AÇO CA-50 - 8,0 MM (5/16") | Material |  | Kg | 0.2902 | 7.3784 | 2.14 |  |  | 8.02
Insumo | 2448 | AGETOP CIVIL | AÇO CA-60 B - 5,0 MM | Material |  | Kg | 3.486 | 10.4788 | 36.52 |  |  | 11.39
Insumo | 0102 | AGETOP CIVIL | ARAME RECOZIDO 18 BWG | Material |  | Kg | 0.0686 | 23.2852 | 1.59 |  |  | 25.31
Insumo | 2386 | AGETOP CIVIL | BRITA Nº 1 | Material |  | m³ | 0.0094 | 125.4972 | 1.17 |  |  | 136.41
Insumo | 0010 | AGETOP CIVIL | CARPINTEIRO | Mão de Obra |  | h | 0.0592 | 19.136 | 1.13 |  |  | 20.8
Insumo | 0032 | AGETOP CIVIL | OPERADOR DE BETONEIRA | Mão de Obra |  | h | 0.0287 | 13.938 | 0.4 |  |  | 15.15
Insumo | 2804 | AGETOP CIVIL | AREIA GROSSA | Material |  | m³ | 0.0361 | 159.6936 | 5.76 |  |  | 173.58
Insumo | 1215 | AGETOP CIVIL | CIMENTO PORTLAND CPII-32 | Material |  | Kg | 14.2592 | 0.598 | 8.52 |  |  | 0.65
Insumo | 2023 | AGETOP CIVIL | TABUA PARA FORMA (30CM) | Material |  | m | 0.2257 | 13.4964 | 3.04 |  |  | 14.67
Insumo | 0006 | AGETOP CIVIL | ARMADOR | Mão de Obra |  | h | 0.2429 | 19.136 | 4.64 |  |  | 20.8
Insumo | 0025 | AGETOP CIVIL | OFICIAL "B" | Mão de Obra |  | h | 0.0287 | 19.4304 | 0.55 |  |  | 21.12
Insumo | 0005 | AGETOP CIVIL | SERVENTE | Mão de Obra |  | h | 0.316 | 11.8772 | 3.75 |  |  | 12.91
Insumo | 1696 | AGETOP CIVIL | COMPENSADO RESINADO COLA FENÓLICA 12 MM 2,20X1,10 M | Material |  | m² | 0.1913 | 37.9408 | 7.25 |  |  | 41.24
Insumo | 1861 | AGETOP CIVIL | PREGO 18x24 | Material |  | Kg | 0.0111 | 23.184 | 0.25 |  |  | 25.2
|  |  |  | MO sem LS => | 15.86 | LS => | 0 | 15.86 |  |  |  | 15.86
|  |  |  | Valor do BDI => | 0 |  | Valor com BDI => | 91.62 |  |  |  | 91.62
[6 empty] | Quant. => | 12.96 | 1187.39 |  |  |  | 1187.39
4.2.3.6 | Código | Banco | Descrição | Tipo |  | Und | Quant. | Valor Unit | Total | 40.45 | 2242.56 | Valor Unit
Composição | 98062 | SINAPI | SUMIDOURO CIRCULAR, EM CONCRETO PRÉ-MOLDADO, DIÂMETRO INTERNO = 1,88 M, ALTURA INTERNA = 2,00 M, ÁREA DE INFILTRAÇÃO: 13,1 M² (PARA 5 CONTRIBUINTES). AF_12/2020_PA | INHI - INSTALAÇÕES HIDROS SANITÁRIAS |  | UN | 1 | 2283.0168 | 2283.01 |  |  | 2481.54
Composição Auxiliar | 100475 | SINAPI | ARGAMASSA TRAÇO 1:3 (EM VOLUME DE CIMENTO E AREIA MÉDIA ÚMIDA) COM ADIÇÃO DE IMPERMEABILIZANTE, PREPARO MECÂNICO COM BETONEIRA 400 L. AF_08/2019 | SEDI - SERVIÇOS DIVERSOS |  | m³ | 0.0146 | 681.8856 | 9.95 |  |  | 741.18
Composição Auxiliar | 101624 | SINAPI | PREPARO DE FUNDO DE VALA COM LARGURA MAIOR OU IGUAL A 1,5 M E MENOR QUE 2,5 M, COM CAMADA DE BRITA, LANÇAMENTO MECANIZADO. AF_08/2020 | MOVT - MOVIMENTO DE TERRA |  | m³ | 0.3733 | 175.7476 | 65.6 |  |  | 191.03
Composição Auxiliar | 5678 | SINAPI | RETROESCAVADEIRA SOBRE RODAS COM CARREGADEIRA, TRAÇÃO 4X4, POTÊNCIA LÍQ. 88 HP, CAÇAMBA CARREG. CAP. MÍN. 1 M3, CAÇAMBA RETRO CAP. 0,26 M3, PESO OPERACIONAL MÍN. 6.674 KG, PROFUNDIDADE ESCAVAÇÃO MÁX. 4,37 M - CHP DIURNO. AF_06/2014 | CHOR - CUSTOS HORÁRIOS DE MÁQUINAS E EQUIPAMENTOS |  | CHP | 0.4019 | 129.4992 | 52.04 |  |  | 140.76
Composição Auxiliar | 5679 | SINAPI | RETROESCAVADEIRA SOBRE RODAS COM CARREGADEIRA, TRAÇÃO 4X4, POTÊNCIA LÍQ. 88 HP, CAÇAMBA CARREG. CAP. MÍN. 1 M3, CAÇAMBA RETRO CAP. 0,26 M3, PESO OPERACIONAL MÍN. 6.674 KG, PROFUNDIDADE ESCAVAÇÃO MÁX. 4,37 M - CHI DIURNO. AF_06/2014 | CHOR - CUSTOS HORÁRIOS DE MÁQUINAS E EQUIPAMENTOS |  | CHI | 0.819 | 51.9248 | 42.52 |  |  | 56.44
Composição Auxiliar | 88309 | SINAPI | PEDREIRO COM ENCARGOS COMPLEMENTARES | SEDI - SERVIÇOS DIVERSOS |  | H | 1.0449 | 25.0056 | 26.12 |  |  | 27.18
Composição Auxiliar | 88316 | SINAPI | SERVENTE COM ENCARGOS COMPLEMENTARES | SEDI - SERVIÇOS DIVERSOS |  | H | 0.821 | 17.4616 | 14.33 |  |  | 18.98
Composição Auxiliar | 97738 | SINAPI | PEÇA CIRCULAR PRÉ-MOLDADA, VOLUME DE CONCRETO DE 10 A 30 LITROS, TAXA DE FIBRA DE POLIPROPILENO APROXIMADA DE 6 KG/M³. AF_01/2018_PS | FUES - FUNDAÇÕES E ESTRUTURAS |  | m³ | 0.0154 | 4592.0696 | 70.71 |  |  | 4991.38
Composição Auxiliar | 97740 | SINAPI | PEÇA CIRCULAR PRÉ-MOLDADA, VOLUME DE CONCRETO ACIMA DE 100 LITROS, TAXA DE AÇO APROXIMADA DE 30KG/M³. AF_01/2018 | FUES - FUNDAÇÕES E ESTRUTURAS |  | m³ | 0.2373 | 1886.9476 | 447.77 |  |  | 2051.03
Insumo | 00043446 | SINAPI | ANEL EM CONCRETO ARMADO, PERFURADO, PARA FOSSAS SEPTICAS E SUMIDOUROS, SEM FUNDO, DIAMETRO INTERNO DE 2,00 M E ALTURA DE 0,50 M | Material |  | UN | 4 | 388.4884 | 1553.95 |  |  | 422.27
|  |  |  | MO sem LS => | 224.7 | LS => | 0 | 224.7 |  |  |  | 224.7
|  |  |  | Valor do BDI => | 0 |  | Valor com BDI => | 2481.54 |  |  |  | 2481.54
[6 empty] | Quant. => | 5 | 12407.7 |  |  |  | 12407.7
4.2.3.7 | Código | Banco | Descrição | Tipo |  | Und | Quant. | Valor Unit | Total | 10.13 | 712.01 | Valor Unit
Composição | 92847 | SINAPI | TUBO DE CONCRETO PARA REDES COLETORAS DE ESGOTO SANITÁRIO, DIÂMETRO DE 1000 MM, JUNTA ELÁSTICA, INSTALADO EM LOCAL COM BAIXO NÍVEL DE INTERFERÊNCIAS - FORNECIMENTO E ASSENTAMENTO. AF_12/2015 | ASTU - ASSENTAMENTO DE TUBOS E PECAS |  | M | 1 | 722.1448 | 722.14 |  |  | 784.94
Composição Auxiliar | 5631 | SINAPI | ESCAVADEIRA HIDRÁULICA SOBRE ESTEIRAS, CAÇAMBA 0,80 M3, PESO OPERACIONAL 17 T, POTENCIA BRUTA 111 HP - CHP DIURNO. AF_06/2014 | CHOR - CUSTOS HORÁRIOS DE MÁQUINAS E EQUIPAMENTOS |  | CHP | 0.038 | 185.242 | 7.03 |  |  | 201.35
Composição Auxiliar | 5632 | SINAPI | ESCAVADEIRA HIDRÁULICA SOBRE ESTEIRAS, CAÇAMBA 0,80 M3, PESO OPERACIONAL 17 T, POTENCIA BRUTA 111 HP - CHI DIURNO. AF_06/2014 | CHOR - CUSTOS HORÁRIOS DE MÁQUINAS E EQUIPAMENTOS |  | CHI | 0.08 | 72.6432 | 5.81 |  |  | 78.96
Composição Auxiliar | 88246 | SINAPI | ASSENTADOR DE TUBOS COM ENCARGOS COMPLEMENTARES | SEDI - SERVIÇOS DIVERSOS |  | H | 0.178 | 22.1444 | 3.94 |  |  | 24.07
Composição Auxiliar | 88316 | SINAPI | SERVENTE COM ENCARGOS COMPLEMENTARES | SEDI - SERVIÇOS DIVERSOS |  | H | 0.355 | 17.4616 | 6.19 |  |  | 18.98
Insumo | 00007720 | SINAPI | TUBO DE CONCRETO ARMADO PARA ESGOTO SANITARIO, CLASSE EA-2, COM ENCAIXE PONTA E BOLSA, COM JUNTA ELASTICA, DIAMETRO NOMINAL DE 1000 MM | Material |  | M | 1.03 | 635.2232 | 654.27 |  |  | 690.46
Insumo | 00040347 | SINAPI | ANEL DE VEDACAO/JUNTA ELASTICA, H = *21* MM, PARA TUBO DE CONCRETO, DN 1000 MM | Material |  | UN | 0.5 | 89.792 | 44.89 |  |  | 97.6
|  |  |  | MO sem LS => | 10.52 | LS => | 0 | 10.52 |  |  |  | 10.52
|  |  |  | Valor do BDI => | 0 |  | Valor com BDI => | 784.94 |  |  |  | 784.94
[6 empty] | Quant. => | 9 | 7064.46 |  |  |  | 7064.46
4.2.3.8 | Código | Banco | Descrição | Tipo |  | Und | Quant. | Valor Unit | Total | 44.9 | 73.09 | Valor Unit
Composição | 92815 | SINAPI | ASSENTAMENTO DE TUBO DE CONCRETO PARA REDES COLETORAS DE ÁGUAS PLUVIAIS, DIÂMETRO DE 1000 MM, JUNTA RÍGIDA, INSTALADO EM LOCAL COM BAIXO NÍVEL DE INTERFERÊNCIAS (NÃO INCLUI FORNECIMENTO). AF_12/2015 | ASTU - ASSENTAMENTO DE TUBOS E PECAS |  | M | 1 | 117.99 | 117.99 |  |  | 128.25
Composição Auxiliar | 5631 | SINAPI | ESCAVADEIRA HIDRÁULICA SOBRE ESTEIRAS, CAÇAMBA 0,80 M3, PESO OPERACIONAL 17 T, POTENCIA BRUTA 111 HP - CHP DIURNO. AF_06/2014 | CHOR - CUSTOS HORÁRIOS DE MÁQUINAS E EQUIPAMENTOS |  | CHP | 0.167 | 185.242 | 30.93 |  |  | 201.35
Composição Auxiliar | 5632 | SINAPI | ESCAVADEIRA HIDRÁULICA SOBRE ESTEIRAS, CAÇAMBA 0,80 M3, PESO OPERACIONAL 17 T, POTENCIA BRUTA 111 HP - CHI DIURNO. AF_06/2014 | CHOR - CUSTOS HORÁRIOS DE MÁQUINAS E EQUIPAMENTOS |  | CHI | 0.352 | 72.6432 | 25.57 |  |  | 78.96
Composição Auxiliar | 88246 | SINAPI | ASSENTADOR DE TUBOS COM ENCARGOS COMPLEMENTARES | SEDI - SERVIÇOS DIVERSOS |  | H | 0.787 | 22.1444 | 17.42 |  |  | 24.07
Composição Auxiliar | 88316 | SINAPI | SERVENTE COM ENCARGOS COMPLEMENTARES | SEDI - SERVIÇOS DIVERSOS |  | H | 1.574 | 17.4616 | 27.48 |  |  | 18.98
Composição Auxiliar | 88629 | SINAPI | ARGAMASSA TRAÇO 1:3 (EM VOLUME DE CIMENTO E AREIA MÉDIA ÚMIDA), PREPARO MANUAL. AF_08/2019 | SEDI - SERVIÇOS DIVERSOS |  | m³ | 0.028 | 592.4984 | 16.58 |  |  | 644.02
|  |  |  | MO sem LS => | 49.73 | LS => | 0 | 49.73 |  |  |  | 49.73
|  |  |  | Valor do BDI => | 0 |  | Valor com BDI => | 128.25 |  |  |  | 128.25
[6 empty] | Quant. => | 9 | 1154.25 |  |  |  | 1154.25
4.2.3.9 | Código | Banco | Descrição | Tipo |  | Und | Quant. | Valor Unit | Total | 16.37 | 78.24 | Valor Unit
Composição | 081829 | AGETOP CIVIL | CAIXA DE INSPEÇÃO - TAMPA EM CONCRETO ARMADO 25 MPA E=5CM | 8 |  | m² | 1 | 94.6128 | 94.61 |  |  | 102.84
Insumo | 2497 | AGETOP CIVIL | BRITA Nº 2 | Material |  | m³ | 0.0314 | 123.3628 | 3.87 |  |  | 134.09
Insumo | 0008 | AGETOP CIVIL | AJUDANTE | Mão de Obra |  | h | 0.342 | 13.5332 | 4.62 |  |  | 14.71
Insumo | 2438 | AGETOP CIVIL | AÇO CA-50 - 8,0 MM (5/16") | Material |  | Kg | 0.3256 | 7.3784 | 2.4 |  |  | 8.02
Insumo | 2448 | AGETOP CIVIL | AÇO CA-60 B - 5,0 MM | Material |  | Kg | 3.9116 | 10.4788 | 40.98 |  |  | 11.39
Insumo | 0102 | AGETOP CIVIL | ARAME RECOZIDO 18 BWG | Material |  | Kg | 0.077 | 23.2852 | 1.79 |  |  | 25.31
Insumo | 2386 | AGETOP CIVIL | BRITA Nº 1 | Material |  | m³ | 0.0105 | 125.4972 | 1.31 |  |  | 136.41
Insumo | 0010 | AGETOP CIVIL | CARPINTEIRO | Mão de Obra |  | h | 0.0664 | 19.136 | 1.27 |  |  | 20.8
Insumo | 0032 | AGETOP CIVIL | OPERADOR DE BETONEIRA | Mão de Obra |  | h | 0.0322 | 13.938 | 0.44 |  |  | 15.15
Insumo | 2804 | AGETOP CIVIL | AREIA GROSSA | Material |  | m³ | 0.0405 | 159.6936 | 6.46 |  |  | 173.58
Insumo | 1215 | AGETOP CIVIL | CIMENTO PORTLAND CPII-32 | Material |  | Kg | 16 | 0.598 | 9.56 |  |  | 0.65
Insumo | 2023 | AGETOP CIVIL | TABUA PARA FORMA (30CM) | Material |  | m | 0.2533 | 13.4964 | 3.41 |  |  | 14.67
Insumo | 0006 | AGETOP CIVIL | ARMADOR | Mão de Obra |  | h | 0.2726 | 19.136 | 5.21 |  |  | 20.8
Insumo | 0025 | AGETOP CIVIL | OFICIAL "B" | Mão de Obra |  | h | 0.0322 | 19.4304 | 0.62 |  |  | 21.12
Insumo | 0005 | AGETOP CIVIL | SERVENTE | Mão de Obra |  | h | 0.3546 | 11.8772 | 4.21 |  |  | 12.91
Insumo | 1696 | AGETOP CIVIL | COMPENSADO RESINADO COLA FENÓLICA 12 MM 2,20X1,10 M | Material |  | m² | 0.2147 | 37.9408 | 8.14 |  |  | 41.24
Insumo | 1861 | AGETOP CIVIL | PREGO 18x24 | Material |  | Kg | 0.0124 | 23.184 | 0.28 |  |  | 25.2
|  |  |  | MO sem LS => | 17.81 | LS => | 0 | 17.81 |  |  |  | 17.81
|  |  |  | Valor do BDI => | 0 |  | Valor com BDI => | 102.84 |  |  |  | 102.84
[6 empty] | Quant. => | 3.15 | 323.94 |  |  |  | 323.94
4.2.3.10 | Código | Banco | Descrição | Tipo |  | Und | Quant. | Valor Unit | Total | 59.71 | 511.8 | Valor Unit
Composição | 180323 | AGETOP CIVIL | GRELHA PADRÃO GOINFRA DE FERRO CHATO COM BERÇO (ESPAÇAMENTO ENTRE FACES = 1,5CM - NBR 9050 ACESSIBILIDADE) | 18 |  | m² | 1 | 571.5132 | 571.51 |  |  | 621.21
Insumo | 0004 | AGETOP CIVIL | PEDREIRO | Mão de Obra |  | h | 2.5 | 19.136 | 47.84 |  |  | 20.8
Insumo | 0005 | AGETOP CIVIL | SERVENTE | Mão de Obra |  | h | 1 | 11.8772 | 11.87 |  |  | 12.91
Insumo | 0104 | AGETOP CIVIL | AREIA MÉDIA | Material |  | m³ | 0.0097 | 160.77 | 1.55 |  |  | 174.75
Insumo | 2217 | AGETOP CIVIL | CHAPA DE AÇO DOBRADA Nº 11 (3,00 MM) | Material |  | Kg | 24.3191 | 8.4548 | 205.61 |  |  | 9.19
Insumo | 1215 | AGETOP CIVIL | CIMENTO PORTLAND CPII-32 | Material |  | Kg | 3.42 | 0.598 | 2.04 |  |  | 0.65
Insumo | 1334 | AGETOP CIVIL | DISCO DE CORTE DIAM. 5/8"- 10" | Material |  | un | 0.2432 | 11.4816 | 2.79 |  |  | 12.48
Insumo | 1264 | AGETOP CIVIL | DISCO DE DESBASTE 7/8" PARA CONCRETO/FERRO (1/4" X 7") | Material |  | un | 0.0595 | 14.6648 | 0.87 |  |  | 15.94
Insumo | 2246 | AGETOP CIVIL | ELETRODO 2.5 OK | Material |  | Kg | 0.1896 | 23.8096 | 4.51 |  |  | 25.88
Insumo | 2909 | AGETOP CIVIL | FABRICAÇÃO / MONTAGEM | Material |  | un | 1 | 145.2128 | 145.21 |  |  | 157.84
Insumo | 2423 | AGETOP CIVIL | FERRO CANTONEIRA 1/8" X 3/4" | Material |  | Kg | 7.508 | 8.9884 | 67.48 |  |  | 9.77
Insumo | 2470 | AGETOP CIVIL | FERRO CANTONEIRA 1/8" X 7/8" | Material |  | Kg | 7.917 | 9.3012 | 73.63 |  |  | 10.11
Insumo | 1672 | AGETOP CIVIL | LIXA PARA FERRO Nº 100 | Material |  | un | 0.2976 | 2.5576 | 0.76 |  |  | 2.78
Insumo | 2417 | AGETOP CIVIL | MASSA PLASTICA | Material |  | Kg | 0.2381 | 30.8476 | 7.34 |  |  | 33.53
|  |  |  | MO sem LS => | 64.91 | LS => | 0 | 64.91 |  |  |  | 64.91
|  |  |  | Valor do BDI => | 0 |  | Valor com BDI => | 621.21 |  |  |  | 621.21
[6 empty] | Quant. => | 0.2 | 124.24 |  |  |  | 124.24
4.2.3.11 | Código | Banco | Descrição | Tipo |  | Und | Quant. | Valor Unit | Total | 23.75 | 155.91 | Valor Unit
Composição | 051027 | AGETOP CIVIL | LASTRO DE BRITA (OBRAS CIVIS) | 5 |  | m³ | 1 | 179.6668 | 179.66 |  |  | 195.29
Insumo | 2386 | AGETOP CIVIL | BRITA Nº 1 | Material |  | m³ | 0.6 | 125.4972 | 75.29 |  |  | 136.41
Insumo | 2387 | AGETOP CIVIL | BRITA Nº 0 | Material |  | m³ | 0.6 | 134.3752 | 80.62 |  |  | 146.06
Insumo | 0005 | AGETOP CIVIL | SERVENTE | Mão de Obra |  | h | 2 | 11.8772 | 23.75 |  |  | 12.91
|  |  |  | MO sem LS => | 25.82 | LS => | 0 | 25.82 |  |  |  | 25.82
|  |  |  | Valor do BDI => | 0 |  | Valor com BDI => | 195.29 |  |  |  | 195.29
[6 empty] | Quant. => | 0.8 | 156.23 |  |  |  | 156.23
4.2.3.12 | Código | Banco | Descrição | Tipo |  | Und | Quant. | Valor Unit | Total | 30.92 | 27.25 | Valor Unit
Composição | 160601 | AGETOP CIVIL | CALHA DE CHAPA GALVANIZADA | 16 |  | m | 1 | 58.1716 | 58.17 |  |  | 63.23
Insumo | 0020 | AGETOP CIVIL | CALHEIRO | Mão de Obra |  | h | 1.7 | 18.1884 | 30.92 |  |  | 19.77
Insumo | 1234 | AGETOP CIVIL | CHAPA GALVANIZADA 60 CM (Nº 26) | Material |  | m | 1 | 27.2596 | 27.25 |  |  | 29.63
|  |  |  | MO sem LS => | 33.6 | LS => | 0 | 33.6 |  |  |  | 33.6
|  |  |  | Valor do BDI => | 0 |  | Valor com BDI => | 63.23 |  |  |  | 63.23
[6 empty] | Quant. => | 25 | 1580.75 |  |  |  | 1580.75
4.2.4 |  |  | REVESTIMENTO DE PISO
4.2.4.1 | Código | Banco | Descrição | Tipo |  | Und | Quant. | Valor Unit | Total | 11.21 | 20.65 | Valor Unit
Composição | 220102 | AGETOP CIVIL | PISO CONCRETO DESEMPENADO ESPESSURA = 5 CM 1:2,5:3,5 | 22 |  | m² | 1 | 31.8688 | 31.86 |  |  | 34.64
Insumo | 2497 | AGETOP CIVIL | BRITA Nº 2 | Material |  | m³ | 0.0181 | 123.3628 | 2.23 |  |  | 134.09
Insumo | 2386 | AGETOP CIVIL | BRITA Nº 1 | Material |  | m³ | 0.0181 | 125.4972 | 2.27 |  |  | 136.41
Insumo | 0032 | AGETOP CIVIL | OPERADOR DE BETONEIRA | Mão de Obra |  | h | 0.1109 | 13.938 | 1.54 |  |  | 15.15
Insumo | 2804 | AGETOP CIVIL | AREIA GROSSA | Material |  | m³ | 0.0331 | 159.6936 | 5.28 |  |  | 173.58
Insumo | 1215 | AGETOP CIVIL | CIMENTO PORTLAND CPII-32 | Material |  | Kg | 14.65 | 0.598 | 8.76 |  |  | 0.65
Insumo | 2023 | AGETOP CIVIL | TABUA PARA FORMA (30CM) | Material |  | m | 0.1575 | 13.4964 | 2.12 |  |  | 14.67
Insumo | 0004 | AGETOP CIVIL | PEDREIRO | Mão de Obra |  | h | 0.1658 | 19.136 | 3.17 |  |  | 20.8
Insumo | 0005 | AGETOP CIVIL | SERVENTE | Mão de Obra |  | h | 0.5481 | 11.8772 | 6.5 |  |  | 12.91
|  |  |  | MO sem LS => | 12.19 | LS => | 0 | 12.19 |  |  |  | 12.19
|  |  |  | Valor do BDI => | 0 |  | Valor com BDI => | 34.64 |  |  |  | 34.64
[6 empty] | Quant. => | 208 | 7205.12 |  |  |  | 7205.12
4.3 |  |  | BLOCO 1 - ADMINISTRATIVO
4.3.1 |  |  | ALVENARIAS E DIVISÓRIAS
4.3.1.1 |  |  | PAREDES INTERNAS
4.3.1.1.1 | Código | Banco | Descrição | Tipo |  | Und | Quant. | Valor Unit | Total | 27.7 | 31.06 | Valor Unit
Composição | 100155 | AGETOP CIVIL | ALVENARIA DE TIJOLO FURADO 1/2 VEZ 11,5 X 19 X 19 - ARG. ( 1 CALH:4ARML + 100 KG DE CI/M3) (BALCÃO SECRETARIA) | 10 |  | m² | 1 | 58.7696 | 58.76 |  |  | 63.88
Insumo | 0104 | AGETOP CIVIL | AREIA MÉDIA | Material |  | m³ | 0.0171 | 160.77 | 2.74 |  |  | 174.75
Insumo | 1221 | AGETOP CIVIL | CAL HIDRATADA | Material |  | Kg | 2.5594 | 0.9108 | 2.33 |  |  | 0.99
Insumo | 1215 | AGETOP CIVIL | CIMENTO PORTLAND CPII-32 | Material |  | Kg | 1.5333 | 0.598 | 0.91 |  |  | 0.65
Insumo | 0004 | AGETOP CIVIL | PEDREIRO | Mão de Obra |  | h | 0.7516 | 19.136 | 14.38 |  |  | 20.8
Insumo | 0005 | AGETOP CIVIL | SERVENTE | Mão de Obra |  | h | 1.1219 | 11.8772 | 13.32 |  |  | 12.91
Insumo | 2821 | AGETOP CIVIL | TIJOLO FURADO 11,5X19X19 CM | Material |  | un | 27 | 0.9292 | 25.08 |  |  | 1.01
|  |  |  | MO sem LS => | 30.11 | LS => | 0 | 30.11 |  |  |  | 30.11
|  |  |  | Valor do BDI => | 0 |  | Valor com BDI => | 63.88 |  |  |  | 63.88
[6 empty] | Quant. => | 0.8 | 51.1 |  |  |  | 51.1
4.3.1.1.3 | Código | Banco | Descrição | Tipo |  | Und | Quant. | Valor Unit | Total | 15.12 | 82.45 | Valor Unit
Composição | 96359 | SINAPI | PAREDE COM PLACAS DE GESSO ACARTONADO (DRYWALL), PARA USO INTERNO, COM DUAS FACES SIMPLES E ESTRUTURA METÁLICA COM GUIAS SIMPLES, COM VÃOS AF_06/2017_PS (SECRETARIA) | PARE - PAREDES/PAINEIS |  | m² | 1 | 97.5752 | 97.57 |  |  | 106.06
Composição Auxiliar | 88278 | SINAPI | MONTADOR DE ESTRUTURA METÁLICA COM ENCARGOS COMPLEMENTARES | SEDI - SERVIÇOS DIVERSOS |  | H | 0.628 | 19.7156 | 12.38 |  |  | 21.43
Composição Auxiliar | 88316 | SINAPI | SERVENTE COM ENCARGOS COMPLEMENTARES | SEDI - SERVIÇOS DIVERSOS |  | H | 0.157 | 17.4616 | 2.74 |  |  | 18.98
Insumo | 00037586 | SINAPI | PINO DE ACO COM ARRUELA CONICA, DIAMETRO ARRUELA = *23* MM E COMP HASTE = *27* MM (ACAO INDIRETA) | Material |  | CENTO | 0.029 | 43.1572 | 1.25 |  |  | 46.91
Insumo | 00039413 | SINAPI | PLACA / CHAPA DE GESSO ACARTONADO, STANDARD (ST), COR BRANCA, E = 12,5 MM, 1200 X 2400 MM (L X C) | Material |  | m² | 2.106 | 18.8232 | 39.64 |  |  | 20.46
Insumo | 00039419 | SINAPI | PERFIL GUIA, FORMATO U, EM ACO ZINCADO, PARA ESTRUTURA PAREDE DRYWALL, E = 0,5 MM, 70 X 3000 MM (L X C) | Material |  | M | 0.9093 | 7.9028 | 7.18 |  |  | 8.59
Insumo | 00039422 | SINAPI | PERFIL MONTANTE, FORMATO C, EM ACO ZINCADO, PARA ESTRUTURA PAREDE DRYWALL, E = 0,5 MM, 70 X 3000 MM (L X C) | Material |  | M | 2.8999 | 8.97 | 26.01 |  |  | 9.75
Insumo | 00039431 | SINAPI | FITA DE PAPEL MICROPERFURADO, 50 X 150 MM, PARA TRATAMENTO DE JUNTAS DE CHAPA DE GESSO PARA DRYWALL | Material |  | M | 2.5027 | 0.2944 | 0.73 |  |  | 0.32
Insumo | 00039432 | SINAPI | FITA DE PAPEL REFORCADA COM LAMINA DE METAL PARA REFORCO DE CANTOS DE CHAPA DE GESSO PARA DRYWALL | Material |  | M | 0.7925 | 2.6036 | 2.06 |  |  | 2.83
Insumo | 00039434 | SINAPI | MASSA DE REJUNTE EM PO PARA DRYWALL, A BASE DE GESSO, SECAGEM RAPIDA, PARA TRATAMENTO DE JUNTAS DE CHAPA DE GESSO (NECESSITA ADICAO DE AGUA) | Equipamento |  | KG | 1.0327 | 3.2568 | 3.36 |  |  | 3.54
Insumo | 00039435 | SINAPI | PARAFUSO DRY WALL, EM ACO FOSFATIZADO, CABECA TROMBETA E PONTA AGULHA (TA), COMPRIMENTO 25 MM | Material |  | UN | 20.0077 | 0.1012 | 2.02 |  |  | 0.11
Insumo | 00039443 | SINAPI | PARAFUSO DRY WALL, EM ACO ZINCADO, CABECA LENTILHA E PONTA BROCA (LB), LARGURA 4,2 MM, COMPRIMENTO 13 MM | Material |  | UN | 0.9149 | 0.2392 | 0.21 |  |  | 0.26
|  |  |  | MO sem LS => | 12.45 | LS => | 0 | 12.45 |  |  |  | 12.45
|  |  |  | Valor do BDI => | 0 |  | Valor com BDI => | 106.06 |  |  |  | 106.06
[6 empty] | Quant. => | 18.6 | 1972.71 |  |  |  | 1972.71
4.3.1.2 |  |  | DIVISÓRIAS
4.3.1.2.1 | Código | Banco | Descrição | Tipo |  | Und | Quant. | Valor Unit | Total | 51.46 | 364.92 | Valor Unit
Composição | 100320 | AGETOP CIVIL | DIVISORIA DE GRANITO POLIDO | 10 |  | m² | 1 | 416.3828 | 416.38 |  |  | 452.59
Insumo | 0004 | AGETOP CIVIL | PEDREIRO | Mão de Obra |  | h | 1.2 | 19.136 | 22.96 |  |  | 20.8
Insumo | 0005 | AGETOP CIVIL | SERVENTE | Mão de Obra |  | h | 2.4 | 11.8772 | 28.5 |  |  | 12.91
Insumo | 0104 | AGETOP CIVIL | AREIA MÉDIA | Material |  | m³ | 0.0034 | 160.77 | 0.54 |  |  | 174.75
Insumo | 1216 | AGETOP CIVIL | CIMENTO BRANCO | Material |  | Kg | 0.02 | 4.2872 | 0.08 |  |  | 4.66
Insumo | 1215 | AGETOP CIVIL | CIMENTO PORTLAND CPII-32 | Material |  | Kg | 1.5 | 0.598 | 0.89 |  |  | 0.65
Insumo | 2674 | AGETOP CIVIL | GRANITO POLIDO PARA DIVISORIA CINZA 2 CM | Material |  | m² | 1 | 363.4 | 363.4 |  |  | 395
|  |  |  | MO sem LS => | 55.94 | LS => | 0 | 55.94 |  |  |  | 55.94
|  |  |  | Valor do BDI => | 0 |  | Valor com BDI => | 452.59 |  |  |  | 452.59
[6 empty] | Quant. => | 20.88 | 9450.07 |  |  |  | 9450.07
4.3.1.3 |  |  | JUNTAS DE DILATAÇÃO
4.3.1.3.1 | Código | Banco | Descrição | Tipo |  | Und | Quant. | Valor Unit | Total | 7.79 | 60.73 | Valor Unit
Composição | 4266 | ORSE | Junta de dilatação (altura total do pavimento) com preenchimento parcial em isopor h=15cm e preenchimento do complemento com mastique de poliuretano seção 2x2cm, MBT, Basf, ou similar, para pavimentos em concreto | Conversão InfoWOrca |  | m | 1 | 68.5216 | 68.52 |  |  | 74.48
Composição Auxiliar | 10550 | ORSE | Encargos Complementares - Pedreiro | Provisórios |  | h | 0.35 | 3.2752 | 1.14 |  |  | 3.56
Insumo | 2866 | ORSE | Mastique de Poliuretano NP1, MBT, BASF ou similar, cartucho com 300ml l | 0 |  | l | 0.4 | 146.8596 | 58.74 |  |  | 159.63
Insumo | 11116 | ORSE | Placa de isopor, dim:100 x 50cm, esp=2cm m² | 0 |  | m² | 0.15 | 13.2848 | 1.99 |  |  | 14.44
Insumo | 00004750 | SINAPI | PEDREIRO (HORISTA) | Mão de Obra |  | H | 0.35 | 19.0256 | 6.65 |  |  | 20.68
|  |  |  | MO sem LS => | 7.23 | LS => | 0 | 7.23 |  |  |  | 7.23
|  |  |  | Valor do BDI => | 0 |  | Valor com BDI => | 74.48 |  |  |  | 74.48
[6 empty] | Quant. => | 1 | 74.48 |  |  |  | 74.48
4.3.2 |  |  | IMPERMEABILIZAÇÃO
4.3.2.1 | Código | Banco | Descrição | Tipo |  | Und | Quant. | Valor Unit | Total | 27.2 | 71.95 | Valor Unit
Composição | 98546 | SINAPI | IMPERMEABILIZAÇÃO DE SUPERFÍCIE COM MANTA ASFÁLTICA, UMA CAMADA, INCLUSIVE APLICAÇÃO DE PRIMER ASFÁLTICO, E=3MM. AF_06/2018 | IMPE - IMPERMEABILIZAÇÕES E PROTEÇÕES DIVERSAS |  | m² | 1 | 99.1576 | 99.15 |  |  | 107.78
Composição Auxiliar | 88243 | SINAPI | AJUDANTE ESPECIALIZADO COM ENCARGOS COMPLEMENTARES | SEDI - SERVIÇOS DIVERSOS |  | H | 0.192 | 18.2712 | 3.5 |  |  | 19.86
Composição Auxiliar | 88270 | SINAPI | IMPERMEABILIZADOR COM ENCARGOS COMPLEMENTARES | SEDI - SERVIÇOS DIVERSOS |  | H | 0.948 | 25.0056 | 23.7 |  |  | 27.18
Insumo | 00000511 | SINAPI | PRIMER PARA MANTA ASFALTICA A BASE DE ASFALTO MODIFICADO DILUIDO EM SOLVENTE, APLICACAO A FRIO | Material |  | L | 0.615 | 19.55 | 12.02 |  |  | 21.25
Insumo | 00004014 | SINAPI | MANTA ASFALTICA ELASTOMERICA EM POLIESTER 3 MM, TIPO III, CLASSE B, ACABAMENTO PP (NBR 9952) | Material |  | m² | 1.125 | 51.4924 | 57.92 |  |  | 55.97
Insumo | 00004226 | SINAPI | GAS DE COZINHA - GLP | Material |  | KG | 0.26 | 7.7832 | 2.02 |  |  | 8.46
|  |  |  | MO sem LS => | 22.72 | LS => | 0 | 22.72 |  |  |  | 22.72
|  |  |  | Valor do BDI => | 0 |  | Valor com BDI => | 107.78 |  |  |  | 107.78
[6 empty] | Quant. => | 129.4 | 13946.73 |  |  |  | 13946.73
4.3.2.2 | Código | Banco | Descrição | Tipo |  | Und | Quant. | Valor Unit | Total | 11.79 | 11.97 | Valor Unit
Composição | 120208 | AGETOP CIVIL | IMPERMEABILIZACAO - ARGAMASSA SINTÉTICA SEMI-FLEXIVEL | 12 |  | m² | 1 | 23.7636 | 23.76 |  |  | 25.83
Insumo | 0008 | AGETOP CIVIL | AJUDANTE | Mão de Obra |  | h | 0.108 | 13.5332 | 1.46 |  |  | 14.71
Insumo | 0025 | AGETOP CIVIL | OFICIAL "B" | Mão de Obra |  | h | 0.532 | 19.4304 | 10.33 |  |  | 21.12
Insumo | 2693 | AGETOP CIVIL | ARGAMASSA IMPERMEABILIZANTE SEMI-FLEXÍVEL BICOMPONENTE (VIAPLUS 1000/SIKA TOP 107 OU EQUIVALENTE) | Material |  | Kg | 3.2 | 3.7444 | 11.98 |  |  | 4.07
|  |  |  | MO sem LS => | 12.81 | LS => | 0 | 12.81 |  |  |  | 12.81
|  |  |  | Valor do BDI => | 0 |  | Valor com BDI => | 25.83 |  |  |  | 25.83
[6 empty] | Quant. => | 129.4 | 3342.4 |  |  |  | 3342.4
4.3.2.3 | Código | Banco | Descrição | Tipo |  | Und | Quant. | Valor Unit | Total | 2.24 | 14.62 | Valor Unit
Composição | 121001 | AGETOP CIVIL | IMPERMEABILIZAÇÃO-REBAIXO SANITÁRIO COM 4 DEMÃOS DE EMULSÃO ASFÁLTICA | 12 |  | m² | 1 | 16.8636 | 16.86 |  |  | 18.33
Insumo | 1540 | AGETOP CIVIL | EMULSÃO ASFÁLTICA À BASE D'ÁGUA REF.: NEUTROL (ISOL 2) / IGOL 2 OU EQUIVALENTE | Material |  | l | 1 | 14.628 | 14.62 |  |  | 15.9
Insumo | 0025 | AGETOP CIVIL | OFICIAL "B" | Mão de Obra |  | h | 0.1035 | 19.4304 | 2.01 |  |  | 21.12
Insumo | 0005 | AGETOP CIVIL | SERVENTE | Mão de Obra |  | h | 0.0194 | 11.8772 | 0.23 |  |  | 12.91
|  |  |  | MO sem LS => | 2.43 | LS => | 0 | 2.43 |  |  |  | 2.43
|  |  |  | Valor do BDI => | 0 |  | Valor com BDI => | 18.33 |  |  |  | 18.33
[6 empty] | Quant. => | 55.46 | 1016.58 |  |  |  | 1016.58
4.3.3 |  |  | PISO
4.3.3.1 | Código | Banco | Descrição | Tipo |  | Und | Quant. | Valor Unit | Total | 24.55 | 44.6 | Valor Unit
Composição | 220309 | AGETOP CIVIL | PISO EM CERÂMICA PEI MAIOR OU IGUAL A 4 COM CONTRA PISO (1CI:3ARML) E ARGAMASSA COLANTE | 22 |  | m² | 1 | 69.1564 | 69.15 |  |  | 75.17
Insumo | 0028 | AGETOP CIVIL | AZULEJISTA | Mão de Obra |  | h | 0.6711 | 19.1728 | 12.86 |  |  | 20.84
Insumo | 0005 | AGETOP CIVIL | SERVENTE | Mão de Obra |  | h | 0.9846 | 11.8772 | 11.69 |  |  | 12.91
Insumo | 0104 | AGETOP CIVIL | AREIA MÉDIA | Material |  | m³ | 0.0243 | 160.77 | 3.9 |  |  | 174.75
Insumo | 2390 | AGETOP CIVIL | ARGAMASSA DE CIMENTO COLANTE | Material |  | Kg | 7.5 | 1.2236 | 9.17 |  |  | 1.33
Insumo | 2690 | AGETOP CIVIL | ARGAMASSA DE REJUNTAMENTO | Material |  | Kg | 0.2409 | 6.9552 | 1.67 |  |  | 7.56
Insumo | 1231 | AGETOP CIVIL | CERAMICA 45x45 (DIMENSÃO APROXIMADA) - PISO PEI MAIOR OU IGUAL A 4 | Material |  | m² | 1.05 | 22.908 | 24.05 |  |  | 24.9
Insumo | 1215 | AGETOP CIVIL | CIMENTO PORTLAND CPII-32 | Material |  | Kg | 9.72 | 0.598 | 5.81 |  |  | 0.65
|  |  |  | MO sem LS => | 26.69 | LS => | 0 | 26.69 |  |  |  | 26.69
|  |  |  | Valor do BDI => | 0 |  | Valor com BDI => | 75.17 |  |  |  | 75.17
[6 empty] | Quant. => | 55.46 | 4168.92 |  |  |  | 4168.92
4.3.4 |  |  | FORROS
4.3.4.1 | Código | Banco | Descrição | Tipo |  | Und | Quant. | Valor Unit | Total | 11.24 | 50.52 | Valor Unit
Composição | 210498 | AGETOP CIVIL | FORRO DE GESSO ACARTONADO PARA ÁREAS SECAS ESPESSURA DE 12,5MM | 21 |  | m² | 1 | 61.7688 | 61.76 |  |  | 67.14
Insumo | 0015 | AGETOP CIVIL | MONTADOR DE ESTRUTURA METALICA | Mão de Obra |  | h | 0.3628 | 19.136 | 6.94 |  |  | 20.8
Insumo | 2875 | AGETOP CIVIL | CHAPA DE GESSO ACARTONADO, E=12,5MM, 1200X2400 MM | Material |  | m² | 1.1 | 18.0596 | 19.86 |  |  | 19.63
Insumo | 2967 | AGETOP CIVIL | FITA DE PAPEL REFORÇADA COM LAMINA DE METAL PARA CANTOS DE DRYWALL | Material |  | m | 1.4395 | 2.5944 | 3.73 |  |  | 2.82
Insumo | 0005 | AGETOP CIVIL | SERVENTE | Mão de Obra |  | h | 0.3628 | 11.8772 | 4.3 |  |  | 12.91
Insumo | 2702 | AGETOP CIVIL | ARAME GALVANIZADO Nº 10 BWG | Material |  | Kg | 0.0426 | 18.9796 | 0.8 |  |  | 20.63
Insumo | 2966 | AGETOP CIVIL | PENDURAL REGULADOR, EM AÇO GALVANIZADO, PARA PERFIL CANALETA MODELO F530 | Material |  | un | 1.3265 | 1.288 | 1.7 |  |  | 1.4
Insumo | 2968 | AGETOP CIVIL | MASSA DE REJUNTE EM PÓ PARA DRYWALL (C/ ADIÇÃO DE ÁGUA) | Material |  | Kg | 0.5202 | 3.6432 | 1.89 |  |  | 3.96
Insumo | 2770 | AGETOP CIVIL | PARAFUSO AUTO BROCANTE 4,2 X 19MM | Material |  | un | 1.32 | 0.2668 | 0.35 |  |  | 0.29
Insumo | 2969 | AGETOP CIVIL | PARAFUSO DRYWALL 25MM, CABEÇA TROMBETA E PONTA AGULHA (TA) | Material |  | un | 7.974 | 0.0644 | 0.51 |  |  | 0.07
Insumo | 2970 | AGETOP CIVIL | PARAFUSO DRYWALL 4,2 X 13MM, ZINCADO, CABEÇA LENTILHA E PONTA BROCA (LB) | Material |  | un | 2.1912 | 0.2024 | 0.44 |  |  | 0.22
Insumo | 2965 | AGETOP CIVIL | PERFIL CANALETA, FORMATO C (MODELO F530), EM AÇO ZINCADO, E=0,5MM, 46 X 18 (L X H) | Material |  | m | 3.851 | 5.52 | 21.25 |  |  | 6
|  |  |  | MO sem LS => | 12.22 | LS => | 0 | 12.22 |  |  |  | 12.22
|  |  |  | Valor do BDI => | 0 |  | Valor com BDI => | 67.14 |  |  |  | 67.14
[6 empty] | Quant. => | 351.97 | 23631.26 |  |  |  | 23631.26
4.3.4.2 | Código | Banco | Descrição | Tipo |  | Und | Quant. | Valor Unit | Total | 11.24 | 59.98 | Valor Unit
Composição | 210499 | AGETOP CIVIL | FORRO DE GESSO ACARTONADO PARA ÁREAS MOLHADAS, ESPESSURA DE 12,5 MM | 21 |  | m² | 1 | 71.2264 | 71.22 |  |  | 77.42
Insumo | 0015 | AGETOP CIVIL | MONTADOR DE ESTRUTURA METALICA | Mão de Obra |  | h | 0.3628 | 19.136 | 6.94 |  |  | 20.8
Insumo | 0005 | AGETOP CIVIL | SERVENTE | Mão de Obra |  | h | 0.3628 | 11.8772 | 4.3 |  |  | 12.91
Insumo | 2702 | AGETOP CIVIL | ARAME GALVANIZADO Nº 10 BWG | Material |  | Kg | 0.0426 | 18.9796 | 0.8 |  |  | 20.63
Insumo | 2978 | AGETOP CIVIL | CHAPA DE GESSO ACARTONADO, RESISTENTE A UMIDADE, E=12,5 MM, 1200X2400MM | Material |  | m² | 1.1 | 26.6616 | 29.32 |  |  | 28.98
Insumo | 2967 | AGETOP CIVIL | FITA DE PAPEL REFORÇADA COM LAMINA DE METAL PARA CANTOS DE DRYWALL | Material |  | m | 1.4395 | 2.5944 | 3.73 |  |  | 2.82
Insumo | 2968 | AGETOP CIVIL | MASSA DE REJUNTE EM PÓ PARA DRYWALL (C/ ADIÇÃO DE ÁGUA) | Material |  | Kg | 0.5202 | 3.6432 | 1.89 |  |  | 3.96
Insumo | 2770 | AGETOP CIVIL | PARAFUSO AUTO BROCANTE 4,2 X 19MM | Material |  | un | 1.32 | 0.2668 | 0.35 |  |  | 0.29
Insumo | 2969 | AGETOP CIVIL | PARAFUSO DRYWALL 25MM, CABEÇA TROMBETA E PONTA AGULHA (TA) | Material |  | un | 7.974 | 0.0644 | 0.51 |  |  | 0.07
Insumo | 2970 | AGETOP CIVIL | PARAFUSO DRYWALL 4,2 X 13MM, ZINCADO, CABEÇA LENTILHA E PONTA BROCA (LB) | Material |  | un | 2.1912 | 0.2024 | 0.44 |  |  | 0.22
Insumo | 2966 | AGETOP CIVIL | PENDURAL REGULADOR, EM AÇO GALVANIZADO, PARA PERFIL CANALETA MODELO F530 | Material |  | un | 1.3265 | 1.288 | 1.7 |  |  | 1.4
Insumo | 2965 | AGETOP CIVIL | PERFIL CANALETA, FORMATO C (MODELO F530), EM AÇO ZINCADO, E=0,5MM, 46 X 18 (L X H) | Material |  | m | 3.851 | 5.52 | 21.25 |  |  | 6
|  |  |  | MO sem LS => | 12.22 | LS => | 0 | 12.22 |  |  |  | 12.22
|  |  |  | Valor do BDI => | 0 |  | Valor com BDI => | 77.42 |  |  |  | 77.42
[6 empty] | Quant. => | 46.4 | 3592.28 |  |  |  | 3592.28
4.3.5 |  |  | REVESTIMENTO
4.3.5.1 |  |  | PAREDES INTERNAS - SANITÁRIOS / COPA
4.3.5.1.1 | Código | Banco | Descrição | Tipo |  | Und | Quant. | Valor Unit | Total | 3 | 2.18 | Valor Unit
Composição | 200101 | AGETOP CIVIL | CHAPISCO COMUM | 20 |  | m² | 1 | 5.1888 | 5.18 |  |  | 5.64
Insumo | 0004 | AGETOP CIVIL | PEDREIRO | Mão de Obra |  | h | 0.0907 | 19.136 | 1.73 |  |  | 20.8
Insumo | 0005 | AGETOP CIVIL | SERVENTE | Mão de Obra |  | h | 0.1077 | 11.8772 | 1.27 |  |  | 12.91
Insumo | 0104 | AGETOP CIVIL | AREIA MÉDIA | Material |  | m³ | 0.0052 | 160.77 | 0.83 |  |  | 174.75
Insumo | 1215 | AGETOP CIVIL | CIMENTO PORTLAND CPII-32 | Material |  | Kg | 2.27 | 0.598 | 1.35 |  |  | 0.65
|  |  |  | MO sem LS => | 3.27 | LS => | 0 | 3.27 |  |  |  | 3.27
|  |  |  | Valor do BDI => | 0 |  | Valor com BDI => | 5.64 |  |  |  | 5.64
[6 empty] | Quant. => | 258.8 | 1459.63 |  |  |  | 1459.63
4.3.5.1.2 | Código | Banco | Descrição | Tipo |  | Und | Quant. | Valor Unit | Total | 12.09 | 8.82 | Valor Unit
Composição | 200200 | AGETOP CIVIL | EMBOÇO PARA REBOCO FINO (1CALH:4ARML+100kgCI/M3) | 20 |  | m² | 1 | 20.9116 | 20.91 |  |  | 22.73
Insumo | 0104 | AGETOP CIVIL | AREIA MÉDIA | Material |  | m³ | 0.0255 | 160.77 | 4.09 |  |  | 174.75
Insumo | 1221 | AGETOP CIVIL | CAL HIDRATADA | Material |  | Kg | 3.822 | 0.9108 | 3.48 |  |  | 0.99
Insumo | 1215 | AGETOP CIVIL | CIMENTO PORTLAND CPII-32 | Material |  | Kg | 2.1 | 0.598 | 1.25 |  |  | 0.65
Insumo | 0004 | AGETOP CIVIL | PEDREIRO | Mão de Obra |  | h | 0.3528 | 19.136 | 6.75 |  |  | 20.8
Insumo | 0005 | AGETOP CIVIL | SERVENTE | Mão de Obra |  | h | 0.4501 | 11.8772 | 5.34 |  |  | 12.91
|  |  |  | MO sem LS => | 13.14 | LS => | 0 | 13.14 |  |  |  | 13.14
|  |  |  | Valor do BDI => | 0 |  | Valor com BDI => | 22.73 |  |  |  | 22.73
[6 empty] | Quant. => | 258.8 | 5882.52 |  |  |  | 5882.52
4.3.5.1.3 | Código | Banco | Descrição | Tipo |  | Und | Quant. | Valor Unit | Total | 28.96 | 30.74 | Valor Unit
Composição | 87275 | SINAPI | REVESTIMENTO CERÂMICO PARA PAREDES INTERNAS COM PLACAS TIPO ESMALTADA EXTRA DE DIMENSÕES 33X45 CM APLICADAS EM AMBIENTES DE ÁREA MAIOR QUE 5 M² A MEIA ALTURA DAS PAREDES. AF_06/2014 | REVE - REVESTIMENTO E TRATAMENTO DE SUPERFÍCIES |  | m² | 1 | 59.708 | 59.7 |  |  | 64.9
Composição Auxiliar | 88256 | SINAPI | AZULEJISTA OU LADRILHISTA COM ENCARGOS COMPLEMENTARES | SEDI - SERVIÇOS DIVERSOS |  | H | 0.8882 | 25.4104 | 22.56 |  |  | 27.62
Composição Auxiliar | 88316 | SINAPI | SERVENTE COM ENCARGOS COMPLEMENTARES | SEDI - SERVIÇOS DIVERSOS |  | H | 0.3669 | 17.4616 | 6.4 |  |  | 18.98
Insumo | 00000536 | SINAPI | REVESTIMENTO EM CERAMICA ESMALTADA EXTRA, PEI MENOR OU IGUAL A 3, FORMATO MENOR OU IGUAL A 2025 CM2 | Material |  | m² | 1.0932 | 22.9908 | 25.13 |  |  | 24.99
Insumo | 00001381 | SINAPI | ARGAMASSA COLANTE AC I PARA CERAMICAS | Material |  | KG | 6.85 | 0.69 | 4.72 |  |  | 0.75
Insumo | 00034357 | SINAPI | REJUNTE CIMENTICIO, QUALQUER COR | Material |  | KG | 0.222 | 4.048 | 0.89 |  |  | 4.4
|  |  |  | MO sem LS => | 23.97 | LS => | 0 | 23.97 |  |  |  | 23.97
|  |  |  | Valor do BDI => | 0 |  | Valor com BDI => | 64.9 |  |  |  | 64.9
[6 empty] | Quant. => | 258.8 | 16796.12 |  |  |  | 16796.12
4.3.6 |  |  | ESQUADRIAS
4.3.6.1 | Código | Banco | Descrição | Tipo |  | Und | Quant. | Valor Unit | Total | 39.74 | 651.52 | Valor Unit
Composição | 180501 | AGETOP CIVIL | PORTA DE ABRIR DE 01 FOLHA EM CHAPA METÁLICA PF-1 C/FERRAGENS | 18 |  | m² | 1 | 691.2604 | 691.26 |  |  | 751.37
Insumo | 0004 | AGETOP CIVIL | PEDREIRO | Mão de Obra |  | h | 1.3187 | 19.136 | 25.23 |  |  | 20.8
Insumo | 0005 | AGETOP CIVIL | SERVENTE | Mão de Obra |  | h | 1.2223 | 11.8772 | 14.51 |  |  | 12.91
Insumo | 0104 | AGETOP CIVIL | AREIA MÉDIA | Material |  | m³ | 0.0143 | 160.77 | 2.29 |  |  | 174.75
Insumo | 2801 | AGETOP CIVIL | CHAPA LISA Nº 16 TIPO BANDEJA (CORTADA/DOBRADA) | Material |  | Kg | 18.7418 | 10.2488 | 192.08 |  |  | 11.14
Insumo | 2372 | AGETOP CIVIL | CHAPA PERFILADA Nº 18 | Material |  | Kg | 16.2143 | 10.0096 | 162.29 |  |  | 10.88
Insumo | 1215 | AGETOP CIVIL | CIMENTO PORTLAND CPII-32 | Material |  | Kg | 5 | 0.598 | 2.99 |  |  | 0.65
Insumo | 1334 | AGETOP CIVIL | DISCO DE CORTE DIAM. 5/8"- 10" | Material |  | un | 0.0899 | 11.4816 | 1.03 |  |  | 12.48
Insumo | 1264 | AGETOP CIVIL | DISCO DE DESBASTE 7/8" PARA CONCRETO/FERRO (1/4" X 7") | Material |  | un | 0.0595 | 14.6648 | 0.87 |  |  | 15.94
Insumo | 1265 | AGETOP CIVIL | DOBRADIÇA FERRO POLIDO 3.1/2 x 3" COM PARAFUSO | Material |  | un | 1.7857 | 12.7604 | 22.78 |  |  | 13.87
Insumo | 2246 | AGETOP CIVIL | ELETRODO 2.5 OK | Material |  | Kg | 0.0952 | 23.8096 | 2.26 |  |  | 25.88
Insumo | 2926 | AGETOP CIVIL | FABRICAÇÃO / MONTAGEM | Material |  | un | 1 | 169.28 | 169.28 |  |  | 184
Insumo | 1377 | AGETOP CIVIL | FECHADURA TIPO ALAVANCA 6236 E LAFONTE /8766 E-17 IMAB OU EQUIVALENTE | Material |  | un | 0.5952 | 147.108 | 87.55 |  |  | 159.9
Insumo | 1672 | AGETOP CIVIL | LIXA PARA FERRO Nº 100 | Material |  | un | 0.2976 | 2.5576 | 0.76 |  |  | 2.78
Insumo | 2417 | AGETOP CIVIL | MASSA PLASTICA | Material |  | Kg | 0.2381 | 30.8476 | 7.34 |  |  | 33.53
|  |  |  | MO sem LS => | 43.19 | LS => | 0 | 43.19 |  |  |  | 43.19
|  |  |  | Valor do BDI => | 0 |  | Valor com BDI => | 751.37 |  |  |  | 751.37
[6 empty] | Quant. => | 14.04 | 10549.23 |  |  |  | 10549.23
4.3.6.2 | Código | Banco | Descrição | Tipo |  | Und | Quant. | Valor Unit | Total | 39.74 | 274.55 | Valor Unit
Composição | 180506 | AGETOP CIVIL | PORTA DE CORRER DE 04 FOLHAS EM VIDRO (DUAS FIXAS E DUAS MÓVEIS) PF-6 C/ FERRAGENS | 18 |  | m² | 1 | 314.2996 | 314.29 |  |  | 341.63
Insumo | 0004 | AGETOP CIVIL | PEDREIRO | Mão de Obra |  | h | 1.3187 | 19.136 | 25.23 |  |  | 20.8
Insumo | 0005 | AGETOP CIVIL | SERVENTE | Mão de Obra |  | h | 1.2223 | 11.8772 | 14.51 |  |  | 12.91
Insumo | 0104 | AGETOP CIVIL | AREIA MÉDIA | Material |  | m³ | 0.0143 | 160.77 | 2.29 |  |  | 174.75
Insumo | 2372 | AGETOP CIVIL | CHAPA PERFILADA Nº 18 | Material |  | Kg | 14.9176 | 10.0096 | 149.31 |  |  | 10.88
Insumo | 1215 | AGETOP CIVIL | CIMENTO PORTLAND CPII-32 | Material |  | Kg | 5 | 0.598 | 2.99 |  |  | 0.65
Insumo | 1334 | AGETOP CIVIL | DISCO DE CORTE DIAM. 5/8"- 10" | Material |  | un | 0.0584 | 11.4816 | 0.67 |  |  | 12.48
Insumo | 1264 | AGETOP CIVIL | DISCO DE DESBASTE 7/8" PARA CONCRETO/FERRO (1/4" X 7") | Material |  | un | 0.0595 | 14.6648 | 0.87 |  |  | 15.94
Insumo | 2246 | AGETOP CIVIL | ELETRODO 2.5 OK | Material |  | Kg | 0.0184 | 23.8096 | 0.43 |  |  | 25.88
Insumo | 2931 | AGETOP CIVIL | FABRICAÇÃO / MONTAGEM | Material |  | un | 1 | 76.9488 | 76.94 |  |  | 83.64
Insumo | 1380 | AGETOP CIVIL | FECHADURA PARA PORTA CORRER (BICO PAPAGAIO) REF.: 1222 LAFONTE/1065-E30 IMAB OU EQUIVALENTE | Material |  | un | 0.142 | 98.3112 | 13.96 |  |  | 106.86
Insumo | 1672 | AGETOP CIVIL | LIXA PARA FERRO Nº 100 | Material |  | un | 0.2976 | 2.5576 | 0.76 |  |  | 2.78
Insumo | 2417 | AGETOP CIVIL | MASSA PLASTICA | Material |  | Kg | 0.2381 | 30.8476 | 7.34 |  |  | 33.53
Insumo | 2815 | AGETOP CIVIL | PUXADOR TIPO ALÇA FERRO CROMADO 10CM PARA PORTA DE CORRER | Material |  | un | 0.5682 | 16.9924 | 9.65 |  |  | 18.47
Insumo | 2813 | AGETOP CIVIL | RODÍZIO SIMPLES 1 1/4" COM PINO | Material |  | un | 0.5682 | 7.4244 | 4.21 |  |  | 8.07
Insumo | 2820 | AGETOP CIVIL | ROLDANA EM FERRO 1 1/2" PARA PORTA DE CORRER | Material |  | un | 0.5682 | 9.0528 | 5.14 |  |  | 9.84
|  |  |  | MO sem LS => | 43.19 | LS => | 0 | 43.19 |  |  |  | 43.19
|  |  |  | Valor do BDI => | 0 |  | Valor com BDI => | 341.63 |  |  |  | 341.63
[6 empty] | Quant. => | 16.55 | 5653.97 |  |  |  | 5653.97
4.3.6.3 |  |  | PINTURA
4.3.6.3.1 | Código | Banco | Descrição | Tipo |  | Und | Quant. | Valor Unit | Total | 7.79 | 0.81 | Valor Unit
Composição | 100717 | SINAPI | LIXAMENTO MANUAL EM SUPERFÍCIES METÁLICAS EM OBRA. AF_01/2020 | PINT - PINTURAS |  | m² | 1 | 8.602 | 8.6 |  |  | 9.35
Composição Auxiliar | 88310 | SINAPI | PINTOR COM ENCARGOS COMPLEMENTARES | SEDI - SERVIÇOS DIVERSOS |  | H | 0.2986 | 26.1188 | 7.79 |  |  | 28.39
Insumo | 00003768 | SINAPI | LIXA EM FOLHA PARA FERRO, NUMERO 150 | Material |  | UN | 0.3 | 2.714 | 0.81 |  |  | 2.95
|  |  |  | MO sem LS => | 6.27 | LS => | 0 | 6.27 |  |  |  | 6.27
|  |  |  | Valor do BDI => | 0 |  | Valor com BDI => | 9.35 |  |  |  | 9.35
[6 empty] | Quant. => | 30.59 | 286.01 |  |  |  | 286.01
4.3.6.3.2 | Código | Banco | Descrição | Tipo |  | Und | Quant. | Valor Unit | Total | 8.31 | 6.09 | Valor Unit
Composição | 261008 | AGETOP CIVIL | FUNDO ANTICORROSIVO PARA ESQUADRIAS METÁLICAS | 26 |  | m² | 1 | 14.4072 | 14.4 |  |  | 15.66
Insumo | 0008 | AGETOP CIVIL | AJUDANTE | Mão de Obra |  | h | 0.2735 | 13.5332 | 3.7 |  |  | 14.71
Insumo | 2788 | AGETOP CIVIL | COMPRESSOR DE 1,5HP-70L-140LB COM PISTOLA DE RESERVATÓRIO SUPERIOR E MANGUEIRA (MANUTENÇÃO E DEPRECIAÇÃO DO EQUIPAMENTO) - PREÇO DO EQUIPAMENTO NOVO DIVIDIDO POR 1.000 | Material |  | un | 0.0027 | 2.6588 | 0 |  |  | 2.89
Insumo | 1970 | AGETOP CIVIL | DILUENTE AGUARRÁS | Material |  | l | 0.0386 | 19.4948 | 0.75 |  |  | 21.19
Insumo | 1672 | AGETOP CIVIL | LIXA PARA FERRO Nº 100 | Material |  | un | 0.18 | 2.5576 | 0.46 |  |  | 2.78
Insumo | 0018 | AGETOP CIVIL | PINTOR | Mão de Obra |  | h | 0.2411 | 19.136 | 4.61 |  |  | 20.8
Insumo | 2212 | AGETOP CIVIL | ZARCAO/CROMATO DE ZINCO | Material |  | l | 0.1286 | 38.1064 | 4.9 |  |  | 41.42
|  |  |  | MO sem LS => | 9.03 | LS => | 0 | 9.03 |  |  |  | 9.03
|  |  |  | Valor do BDI => | 0 |  | Valor com BDI => | 15.66 |  |  |  | 15.66
[6 empty] | Quant. => | 91.77 | 1437.11 |  |  |  | 1437.11
4.3.6.3.4 | Código | Banco | Descrição | Tipo |  | Und | Quant. | Valor Unit | Total | 8.31 | 2.2 | Valor Unit
Composição | 261504 | AGETOP CIVIL | PINTURA ESMALTE 1 DEMÃO ESQUADRIA METALICA S/FUNDO ANTICORROSIVO | 26 |  | m² | 1 | 10.5156 | 10.51 |  |  | 11.43
Insumo | 0008 | AGETOP CIVIL | AJUDANTE | Mão de Obra |  | h | 0.2735 | 13.5332 | 3.7 |  |  | 14.71
Insumo | 0018 | AGETOP CIVIL | PINTOR | Mão de Obra |  | h | 0.2411 | 19.136 | 4.61 |  |  | 20.8
Insumo | 2788 | AGETOP CIVIL | COMPRESSOR DE 1,5HP-70L-140LB COM PISTOLA DE RESERVATÓRIO SUPERIOR E MANGUEIRA (MANUTENÇÃO E DEPRECIAÇÃO DO EQUIPAMENTO) - PREÇO DO EQUIPAMENTO NOVO DIVIDIDO POR 1.000 | Material |  | un | 0.0027 | 2.6588 | 0 |  |  | 2.89
Insumo | 1970 | AGETOP CIVIL | DILUENTE AGUARRÁS | Material |  | l | 0.0165 | 19.4948 | 0.32 |  |  | 21.19
Insumo | 1672 | AGETOP CIVIL | LIXA PARA FERRO Nº 100 | Material |  | un | 0.04 | 2.5576 | 0.1 |  |  | 2.78
Insumo | 2055 | AGETOP CIVIL | TINTA ESMALTE | Material |  | l | 0.0549 | 32.7796 | 1.79 |  |  | 35.63
|  |  |  | MO sem LS => | 9.03 | LS => | 0 | 9.03 |  |  |  | 9.03
|  |  |  | Valor do BDI => | 0 |  | Valor com BDI => | 11.43 |  |  |  | 11.43
[6 empty] | Quant. => | 91.77 | 1048.93 |  |  |  | 1048.93
4.3.7 |  |  | DIVERSOS
4.3.7.1 | Código | Banco | Descrição | Tipo |  | Und | Quant. | Valor Unit | Total | 9.56 | 3.08 | Valor Unit
Composição | 230106 | AGETOP CIVIL | TARGETA NIQUELADA No. 03 | 23 |  | Un | 1 | 12.65 | 12.65 |  |  | 13.75
Insumo | 0010 | AGETOP CIVIL | CARPINTEIRO | Mão de Obra |  | h | 0.5 | 19.136 | 9.56 |  |  | 20.8
Insumo | 2227 | AGETOP CIVIL | TARJETA DE NIQUEL Nº 3 | Material |  | un | 1 | 3.082 | 3.08 |  |  | 3.35
|  |  |  | MO sem LS => | 10.4 | LS => | 0 | 10.4 |  |  |  | 10.4
|  |  |  | Valor do BDI => | 0 |  | Valor com BDI => | 13.75 |  |  |  | 13.75
[6 empty] | Quant. => | 4 | 55 |  |  |  | 55
4.3.7.2 | Código | Banco | Descrição | Tipo |  | Und | Quant. | Valor Unit | Total | 5.9 | 329.18 | Valor Unit
Composição | 180710 | AGETOP CIVIL | ALÇAPÃO FORMATO COIFA EM CHAPA VINCADA Nº. 18 H=(10+2)CM, C/ALÇAS E PORTA CADEADOS (INCLUSIVE CADEADOS Nº. 30) - FORRO | 18 |  | m² | 1 | 335.0824 | 335.08 |  |  | 364.22
Insumo | 0004 | AGETOP CIVIL | PEDREIRO | Mão de Obra |  | h | 0.3086 | 19.136 | 5.9 |  |  | 20.8
Insumo | 2256 | AGETOP CIVIL | CADEADO SIMPLES EM LATÃO Nº 30 | Material |  | un | 3.125 | 24.3524 | 76.1 |  |  | 26.47
Insumo | 2803 | AGETOP CIVIL | CHAPA VINCADA Nº 18 TIPO BANDEJA (CORTADA/DOBRADA) | Material |  | Kg | 15 | 9.8992 | 148.48 |  |  | 10.76
Insumo | 1334 | AGETOP CIVIL | DISCO DE CORTE DIAM. 5/8"- 10" | Material |  | un | 0.0521 | 11.4816 | 0.59 |  |  | 12.48
Insumo | 1264 | AGETOP CIVIL | DISCO DE DESBASTE 7/8" PARA CONCRETO/FERRO (1/4" X 7") | Material |  | un | 0.0595 | 14.6648 | 0.87 |  |  | 15.94
Insumo | 2246 | AGETOP CIVIL | ELETRODO 2.5 OK | Material |  | Kg | 0.0417 | 23.8096 | 0.99 |  |  | 25.88
Insumo | 2942 | AGETOP CIVIL | FABRICAÇÃO / MONTAGEM | Material |  | un | 1 | 94.0608 | 94.06 |  |  | 102.24
Insumo | 1672 | AGETOP CIVIL | LIXA PARA FERRO Nº 100 | Material |  | un | 0.2976 | 2.5576 | 0.76 |  |  | 2.78
Insumo | 2417 | AGETOP CIVIL | MASSA PLASTICA | Material |  | Kg | 0.238 | 30.8476 | 7.34 |  |  | 33.53
|  |  |  | MO sem LS => | 6.41 | LS => | 0 | 6.41 |  |  |  | 6.41
|  |  |  | Valor do BDI => | 0 |  | Valor com BDI => | 364.22 |  |  |  | 364.22
[6 empty] | Quant. => | 0.36 | 131.11 |  |  |  | 131.11
4.3.7.3 | Código | Banco | Descrição | Tipo |  | Und | Quant. | Valor Unit | Total | 24.77 | 173.18 | Valor Unit
Composição | 91306 | SINAPI | FECHADURA DE EMBUTIR PARA PORTAS INTERNAS, COMPLETA, ACABAMENTO PADRÃO MÉDIO, COM EXECUÇÃO DE FURO - FORNECIMENTO E INSTALAÇÃO. AF_12/2019 | ESQV - ESQUADRIAS/FERRAGENS/VIDROS |  | UN | 1 | 197.9564 | 197.95 |  |  | 215.17
Composição Auxiliar | 88261 | SINAPI | CARPINTEIRO DE ESQUADRIA COM ENCARGOS COMPLEMENTARES | SEDI - SERVIÇOS DIVERSOS |  | H | 0.767 | 23.5704 | 18.07 |  |  | 25.62
Composição Auxiliar | 88316 | SINAPI | SERVENTE COM ENCARGOS COMPLEMENTARES | SEDI - SERVIÇOS DIVERSOS |  | H | 0.384 | 17.4616 | 6.7 |  |  | 18.98
Insumo | 00003093 | SINAPI | FECHADURA ROSETA REDONDA PARA PORTA INTERNA, EM ACO INOX (MAQUINA, TESTA E CONTRA-TESTA) E EM ZAMAC (MACANETA, LINGUETA E TRINCOS) COM ACABAMENTO CROMADO, MAQUINA DE 55 MM, INCLUINDO CHAVE TIPO INTERNA | Material |  | CJ | 1 | 173.1808 | 173.18 |  |  | 188.24
|  |  |  | MO sem LS => | 20.18 | LS => | 0 | 20.18 |  |  |  | 20.18
|  |  |  | Valor do BDI => | 0 |  | Valor com BDI => | 215.17 |  |  |  | 215.17
[6 empty] | Quant. => | 6 | 1291.02 |  |  |  | 1291.02
4.3.7.4 | Código | Banco | Descrição | Tipo |  | Und | Quant. | Valor Unit | Total | 8.16 | 6.12 | Valor Unit
Composição | 230202 | AGETOP CIVIL | DOBRADICA 3" X 3 1/2" CROMADA | 23 |  | Un | 1 | 14.2876 | 14.28 |  |  | 15.53
Insumo | 0008 | AGETOP CIVIL | AJUDANTE | Mão de Obra |  | h | 0.25 | 13.5332 | 3.38 |  |  | 14.71
Insumo | 0010 | AGETOP CIVIL | CARPINTEIRO | Mão de Obra |  | h | 0.25 | 19.136 | 4.78 |  |  | 20.8
Insumo | 1266 | AGETOP CIVIL | DOBRADIÇA CROMADA 3 1/2 x 3" | Material |  | un | 1 | 6.1272 | 6.12 |  |  | 6.66
|  |  |  | MO sem LS => | 8.87 | LS => | 0 | 8.87 |  |  |  | 8.87
|  |  |  | Valor do BDI => | 0 |  | Valor com BDI => | 15.53 |  |  |  | 15.53
[6 empty] | Quant. => | 18 | 279.54 |  |  |  | 279.54
4.3.7.5 | Código | Banco | Descrição | Tipo |  | Und | Quant. | Valor Unit | Total | 0 | 52.44 | Valor Unit
Composição | 230209 | AGETOP CIVIL | BATENTE COM ENCOSTO DE BORRACHA PARA DIVISORIAS DE GRANITO/MÁRMORE | 23 |  | Un | 1 | 52.44 | 52.44 |  |  | 57
Insumo | 2485 | AGETOP CIVIL | BATENTE COM ENCOSTO DE BORRACHA PARA DIVISÓRIAS DE MÁRMORE/GRANITO | Material |  | un | 1 | 52.44 | 52.44 |  |  | 57
|  |  |  | MO sem LS => | 0 | LS => | 0 | 0 |  |  |  | 0
|  |  |  | Valor do BDI => | 0 |  | Valor com BDI => | 57 |  |  |  | 57
[6 empty] | Quant. => | 6 | 342 |  |  |  | 342
4.3.7.6 | Código | Banco | Descrição | Tipo |  | Und | Quant. | Valor Unit | Total | 28.27 | 258.63 | Valor Unit
Composição | 100874 | SINAPI | PUXADOR PARA PCD, FIXADO NA PORTA - FORNECIMENTO E INSTALAÇÃO. AF_01/2020 | INHI - INSTALAÇÕES HIDROS SANITÁRIAS |  | UN | 1 | 286.902 | 286.9 |  |  | 311.85
Composição Auxiliar | 88267 | SINAPI | ENCANADOR OU BOMBEIRO HIDRÁULICO COM ENCARGOS COMPLEMENTARES | SEDI - SERVIÇOS DIVERSOS |  | H | 0.9485 | 24.3156 | 23.06 |  |  | 26.43
Composição Auxiliar | 88316 | SINAPI | SERVENTE COM ENCARGOS COMPLEMENTARES | SEDI - SERVIÇOS DIVERSOS |  | H | 0.2988 | 17.4616 | 5.21 |  |  | 18.98
Insumo | 00004351 | SINAPI | PARAFUSO NIQUELADO 3 1/2" COM ACABAMENTO CROMADO PARA FIXAR PECA SANITARIA, INCLUI PORCA CEGA, ARRUELA E BUCHA DE NYLON TAMANHO S-8 | Material |  | UN | 6 | 16.3668 | 98.2 |  |  | 17.79
Insumo | 00036204 | SINAPI | BARRA DE APOIO RETA, EM ACO INOX POLIDO, COMPRIMENTO 60CM, DIAMETRO MINIMO 3 CM | Material |  | UN | 1 | 160.4296 | 160.42 |  |  | 174.38
|  |  |  | MO sem LS => | 23.89 | LS => | 0 | 23.89 |  |  |  | 23.89
|  |  |  | Valor do BDI => | 0 |  | Valor com BDI => | 311.85 |  |  |  | 311.85
[6 empty] | Quant. => | 4 | 1247.4 |  |  |  | 1247.4
4.3.7.7 | Código | Banco | Descrição | Tipo |  | Und | Quant. | Valor Unit | Total | 16.47 | 49.26 | Valor Unit
Composição | 180316 | AGETOP CIVIL | CORRIMÃO/TUBO INDUSTRIAL C-1 | 18 |  | m | 1 | 65.734 | 65.73 |  |  | 71.45
Insumo | 0008 | AGETOP CIVIL | AJUDANTE | Mão de Obra |  | h | 0.5 | 13.5332 | 6.76 |  |  | 14.71
Insumo | 0025 | AGETOP CIVIL | OFICIAL "B" | Mão de Obra |  | h | 0.5 | 19.4304 | 9.71 |  |  | 21.12
Insumo | 2436 | AGETOP CIVIL | AÇO CA-25 - 6,3 MM (1/4") - BARRA LISA A-36 | Material |  | Kg | 0.1378 | 8.3444 | 1.14 |  |  | 9.07
Insumo | 2719 | AGETOP CIVIL | CHAPA PERFILADA 3/16" | Material |  | Kg | 0.2111 | 9.1356 | 1.92 |  |  | 9.93
Insumo | 1334 | AGETOP CIVIL | DISCO DE CORTE DIAM. 5/8"- 10" | Material |  | un | 0.0801 | 11.4816 | 0.91 |  |  | 12.48
Insumo | 1264 | AGETOP CIVIL | DISCO DE DESBASTE 7/8" PARA CONCRETO/FERRO (1/4" X 7") | Material |  | un | 0.0119 | 14.6648 | 0.17 |  |  | 15.94
Insumo | 2246 | AGETOP CIVIL | ELETRODO 2.5 OK | Material |  | Kg | 0.0708 | 23.8096 | 1.68 |  |  | 25.88
Insumo | 2904 | AGETOP CIVIL | FABRICAÇÃO / MONTAGEM | Material |  | un | 1 | 14.0944 | 14.09 |  |  | 15.32
Insumo | 1672 | AGETOP CIVIL | LIXA PARA FERRO Nº 100 | Material |  | un | 0.0595 | 2.5576 | 0.15 |  |  | 2.78
Insumo | 2417 | AGETOP CIVIL | MASSA PLASTICA | Material |  | Kg | 0.0476 | 30.8476 | 1.46 |  |  | 33.53
Insumo | 2421 | AGETOP CIVIL | TUBO INDUSTRIAL 1.1/2" CHAPA 13 (2,25 MM) | Material |  | Kg | 2.6875 | 9.9636 | 26.77 |  |  | 10.83
Insumo | 2504 | AGETOP CIVIL | TUBO INDUSTRIAL REDONDO 1" CHAPA 13 (2,25 MM) | Material |  | Kg | 0.1 | 9.614 | 0.96 |  |  | 10.45
|  |  |  | MO sem LS => | 17.91 | LS => | 0 | 17.91 |  |  |  | 17.91
|  |  |  | Valor do BDI => | 0 |  | Valor com BDI => | 71.45 |  |  |  | 71.45
[6 empty] | Quant. => | 22.15 | 1582.61 |  |  |  | 1582.61
4.3.7.8 | Código | Banco | Descrição | Tipo |  | Und | Quant. | Valor Unit | Total | 44.66 | 438.39 | Valor Unit
Composição | 271608 | AGETOP CIVIL | BANCADA DE GRANITO C/ ESPELHO (SANITÁRIOS E COPA) | 27 |  | m² | 1 | 483.0552 | 483.05 |  |  | 525.06
Insumo | 0104 | AGETOP CIVIL | AREIA MÉDIA | Material |  | m³ | 0.0104 | 160.77 | 1.67 |  |  | 174.75
Insumo | 1215 | AGETOP CIVIL | CIMENTO PORTLAND CPII-32 | Material |  | Kg | 4.54 | 0.598 | 2.71 |  |  | 0.65
Insumo | 1421 | AGETOP CIVIL | GRANITO POLIDO PARA BANCADA 2 CM | Material |  | m² | 1.2 | 361.6796 | 434.01 |  |  | 393.13
Insumo | 0004 | AGETOP CIVIL | PEDREIRO | Mão de Obra |  | h | 1.5372 | 19.136 | 29.41 |  |  | 20.8
Insumo | 0005 | AGETOP CIVIL | SERVENTE | Mão de Obra |  | h | 1.2844 | 11.8772 | 15.25 |  |  | 12.91
|  |  |  | MO sem LS => | 48.55 | LS => | 0 | 48.55 |  |  |  | 48.55
|  |  |  | Valor do BDI => | 0 |  | Valor com BDI => | 525.06 |  |  |  | 525.06
[6 empty] | Quant. => | 5 | 2625.3 |  |  |  | 2625.3
4.3.7.9 | Código | Banco | Descrição | Tipo |  | Und | Quant. | Valor Unit | Total | 13.74 | 26.38 | Valor Unit
Composição | 240106 | AGETOP CIVIL | BATE CARTEIRA ENVERNIZADO E ASSENT. 2,5 X 12 CM | 24 |  | M | 1 | 40.1212 | 40.12 |  |  | 43.61
Insumo | 0024 | AGETOP CIVIL | MARCENEIRO | Mão de Obra |  | h | 0.421 | 19.136 | 8.05 |  |  | 20.8
Insumo | 0008 | AGETOP CIVIL | AJUDANTE | Mão de Obra |  | h | 0.421 | 13.5332 | 5.69 |  |  | 14.71
Insumo | 2698 | AGETOP CIVIL | MADEIRA DE LEI/MAO OBRA/FAB./VERNIZ.(I=1,6) | Material |  | m³ | 0.0037 | 6673.0176 | 24.69 |  |  | 7253.28
Insumo | 2221 | AGETOP CIVIL | PARAFUSO COM BUCHA S-8 | Material |  | un | 1.92 | 0.6256 | 1.2 |  |  | 0.68
Insumo | 2427 | AGETOP CIVIL | PREGO 17 X 21 | Material |  | Kg | 0.022 | 22.7424 | 0.5 |  |  | 24.72
|  |  |  | MO sem LS => | 14.94 | LS => | 0 | 14.94 |  |  |  | 14.94
|  |  |  | Valor do BDI => | 0 |  | Valor com BDI => | 43.61 |  |  |  | 43.61
[6 empty] | Quant. => | 229.23 | 9996.72 |  |  |  | 9996.72
4.3.7.10 | Código | Banco | Descrição | Tipo |  | Und | Quant. | Valor Unit | Total | 445.18 | 392.33 | Valor Unit
Composição | 271201 | AGETOP CIVIL | QUADRO DE GIZ (5,0X1,20 M C/EMBOÇO PINTURA COMPLETO) | 27 |  | Un | 1 | 837.5128 | 837.51 |  |  | 910.34
Insumo | 0104 | AGETOP CIVIL | AREIA MÉDIA | Material |  | m³ | 0.182 | 160.77 | 29.26 |  |  | 174.75
Insumo | 1176 | AGETOP CIVIL | BUCHA DE NYLON COM PARAFUSO 10 CM - S16 | Material |  | un | 18 | 4.0388 | 72.69 |  |  | 4.39
Insumo | 1215 | AGETOP CIVIL | CIMENTO PORTLAND CPII-32 | Material |  | Kg | 54.75 | 0.598 | 32.74 |  |  | 0.65
Insumo | 1970 | AGETOP CIVIL | DILUENTE AGUARRÁS | Material |  | l | 0.38 | 19.4948 | 7.4 |  |  | 21.19
Insumo | 0025 | AGETOP CIVIL | OFICIAL "B" | Mão de Obra |  | h | 14.66 | 19.4304 | 284.84 |  |  | 21.12
Insumo | 0005 | AGETOP CIVIL | SERVENTE | Mão de Obra |  | h | 13.5 | 11.8772 | 160.34 |  |  | 12.91
Insumo | 1708 | AGETOP CIVIL | MASSA A OLEO | Material |  | Kg | 3 | 12.7512 | 38.25 |  |  | 13.86
Insumo | 1965 | AGETOP CIVIL | RODAPE DE MADEIRA (MADEIRA DE LEI/IPE...) - 7CM | Material |  | m | 7.1 | 11.7668 | 83.54 |  |  | 12.79
Insumo | 1674 | AGETOP CIVIL | LIXA PARA PAREDE Nº 100 | Material |  | un | 3 | 1.012 | 3.03 |  |  | 1.1
Insumo | 2294 | AGETOP CIVIL | SELADOR ACRILICO | Material |  | l | 0.72 | 8.6296 | 6.21 |  |  | 9.38
Insumo | 2062 | AGETOP CIVIL | TINTA PARA QUADRO DE GIZ | Material |  | l | 1.55 | 45.7516 | 70.91 |  |  | 49.73
Insumo | 1240 | AGETOP CIVIL | FERRO CHATO 5/8"x3/16" | Material |  | Kg | 0.75 | 8.9976 | 6.74 |  |  | 9.78
Insumo | 1704 | AGETOP CIVIL | MADEIRA DE LEI PARA TELHADO (ANGELIM VERMELHO) | Material |  | m³ | 0.008 | 4170.636 | 33.36 |  |  | 4533.3
Insumo | 2055 | AGETOP CIVIL | TINTA ESMALTE | Material |  | l | 0.25 | 32.7796 | 8.19 |  |  | 35.63
|  |  |  | MO sem LS => | 483.89 | LS => | 0 | 483.89 |  |  |  | 483.89
|  |  |  | Valor do BDI => | 0 |  | Valor com BDI => | 910.34 |  |  |  | 910.34
[6 empty] | Quant. => | 8 | 7282.72 |  |  |  | 7282.72
4.3.7.11 | Código | Banco | Descrição | Tipo |  | Und | Quant. | Valor Unit | Total | 51.36 | 355.84 | Valor Unit
Composição | COMPOSIÇÃO 195 | Próprio | ESPELHO CRISTAL, ESPESSURA 4MM, COM PARAFUSOS DE FIXACAO, SEM MOLDURA | SEES - SERVIÇOS ESPECIAIS |  | m² | 1 | 407.2012 | 407.2 |  |  | 442.61
Composição Auxiliar | 88316 | SINAPI | SERVENTE COM ENCARGOS COMPLEMENTARES | SEDI - SERVIÇOS DIVERSOS |  | H | 0.4 | 17.4616 | 6.98 |  |  | 18.98
Composição Auxiliar | 88325 | SINAPI | VIDRACEIRO COM ENCARGOS COMPLEMENTARES | SEDI - SERVIÇOS DIVERSOS |  | H | 2 | 22.1904 | 44.38 |  |  | 24.12
Insumo | 00000442 | SINAPI | PARAFUSO FRANCES M16 EM ACO GALVANIZADO, COMPRIMENTO = 45 MM, DIAMETRO = 16 MM, CABECA ABAULADA | Material |  | UN | 4 | 7.2036 | 28.81 |  |  | 7.83
Insumo | 00011186 | SINAPI | ESPELHO CRISTAL E = 4 MM | Material |  | m² | 1 | 327.0232 | 327.02 |  |  | 355.46
|  |  |  | MO sem LS => | 41.4 | LS => | 0 | 41.4 |  |  |  | 41.4
|  |  |  | Valor do BDI => | 0 |  | Valor com BDI => | 442.61 |  |  |  | 442.61
[6 empty] | Quant. => | 4 | 1770.44 |  |  |  | 1770.44
4.3.8 |  |  | INTALAÇÕES HIDROSSANITÁRIAS
4.3.8.1 |  |  | LOUÇAS E METAIS
4.3.8.1.1 | Código | Banco | Descrição | Tipo |  | Und | Quant. | Valor Unit | Total | 37.77 | 732.61 | Valor Unit
Composição | 95471 | SINAPI | VASO SANITARIO SIFONADO CONVENCIONAL PARA PCD SEM FURO FRONTAL COM LOUÇA BRANCA SEM ASSENTO - FORNECIMENTO E INSTALAÇÃO. AF_01/2020 | INHI - INSTALAÇÕES HIDROS SANITÁRIAS |  | UN | 1 | 770.3804 | 770.38 |  |  | 837.37
Composição Auxiliar | 88267 | SINAPI | ENCANADOR OU BOMBEIRO HIDRÁULICO COM ENCARGOS COMPLEMENTARES | SEDI - SERVIÇOS DIVERSOS |  | H | 1.154 | 24.3156 | 28.06 |  |  | 26.43
Composição Auxiliar | 88316 | SINAPI | SERVENTE COM ENCARGOS COMPLEMENTARES | SEDI - SERVIÇOS DIVERSOS |  | H | 0.5565 | 17.4616 | 9.71 |  |  | 18.98
Insumo | 00004384 | SINAPI | PARAFUSO NIQUELADO COM ACABAMENTO CROMADO PARA FIXAR PECA SANITARIA, INCLUI PORCA CEGA, ARRUELA E BUCHA DE NYLON TAMANHO S-10 | Material |  | UN | 2 | 22.08 | 44.16 |  |  | 24
Insumo | 00006138 | SINAPI | ANEL DE VEDACAO, PVC FLEXIVEL, 100 MM, PARA SAIDA DE BACIA / VASO SANITARIO | Material |  | UN | 1 | 9.4392 | 9.43 |  |  | 10.26
Insumo | 00036520 | SINAPI | BACIA SANITARIA (VASO) CONVENCIONAL PARA PCD, SEM FURO FRONTAL, DE LOUCA BRANCA (SEM ASSENTO) | Material |  | UN | 1 | 671.4896 | 671.48 |  |  | 729.88
Insumo | 00037329 | SINAPI | REJUNTE EPOXI, QUALQUER COR | Material |  | KG | 0.0881 | 85.33 | 7.51 |  |  | 92.75
|  |  |  | MO sem LS => | 31.6 | LS => | 0 | 31.6 |  |  |  | 31.6
|  |  |  | Valor do BDI => | 0 |  | Valor com BDI => | 837.37 |  |  |  | 837.37
[6 empty] | Quant. => | 4 | 3349.48 |  |  |  | 3349.48
4.3.8.1.2 | Código | Banco | Descrição | Tipo |  | Und | Quant. | Valor Unit | Total | 53.18 | 391.78 | Valor Unit
Composição | 080519 | AGETOP CIVIL | VÁLVULA DE DESCARGA PARA PcD COM ACABAMENTO CROMADO ANTIVANDALISMO | 8 |  | un | 1 | 444.9672 | 444.96 |  |  | 483.66
Insumo | 0008 | AGETOP CIVIL | AJUDANTE | Mão de Obra |  | h | 1.628 | 13.5332 | 22.03 |  |  | 14.71
Insumo | 0011 | AGETOP CIVIL | ENCANADOR | Mão de Obra |  | h | 1.628 | 19.136 | 31.15 |  |  | 20.8
Insumo | H689 | AGETOP CIVIL | FITA VEDAROSCA 18 MM | Material |  | m | 1.88 | 0.4232 | 0.79 |  |  | 0.46
Insumo | H710 | AGETOP CIVIL | VÁLVULA DE DESCARGA HIDRA/DOCOL (BASE E ACABAMENTO CROMADO ANTIVANDALISMO PARA PcD) | Material |  | un | 1 | 391 | 391 |  |  | 425
|  |  |  | MO sem LS => | 57.8 | LS => | 0 | 57.8 |  |  |  | 57.8
|  |  |  | Valor do BDI => | 0 |  | Valor com BDI => | 483.66 |  |  |  | 483.66
[6 empty] | Quant. => | 4 | 1934.64 |  |  |  | 1934.64
4.3.8.1.3 | Código | Banco | Descrição | Tipo |  | Und | Quant. | Valor Unit | Total | 6.52 | 4.47 | Valor Unit
Composição | 080520 | AGETOP CIVIL | CONJUNTO DE FIXACAO P/VASO SANITARIO (PAR) | 8 |  | CJ | 1 | 10.994 | 10.99 |  |  | 11.95
Insumo | 0008 | AGETOP CIVIL | AJUDANTE | Mão de Obra |  | h | 0.2 | 13.5332 | 2.7 |  |  | 14.71
Insumo | 0011 | AGETOP CIVIL | ENCANADOR | Mão de Obra |  | h | 0.2 | 19.136 | 3.82 |  |  | 20.8
Insumo | H147 | AGETOP CIVIL | CONJUNTO DE FIXAÇÃO COM BUCHA PLÁSTICA 10MM PARA VASO SANITÁRIO | Material |  | un | 1 | 4.462 | 4.46 |  |  | 4.85
|  |  |  | MO sem LS => | 7.1 | LS => | 0 | 7.1 |  |  |  | 7.1
|  |  |  | Valor do BDI => | 0 |  | Valor com BDI => | 11.95 |  |  |  | 11.95
[6 empty] | Quant. => | 4 | 47.8 |  |  |  | 47.8
4.3.8.1.4 | Código | Banco | Descrição | Tipo |  | Und | Quant. | Valor Unit | Total | 10.45 | 10.5 | Valor Unit
Composição | 080513 | AGETOP CIVIL | TUBO PARA VÁLVULA DE DESCARGA ( CURTO 1.1/4" ) | 8 |  | Un | 1 | 20.9576 | 20.95 |  |  | 22.78
Insumo | 0008 | AGETOP CIVIL | AJUDANTE | Mão de Obra |  | h | 0.32 | 13.5332 | 4.33 |  |  | 14.71
Insumo | 0011 | AGETOP CIVIL | ENCANADOR | Mão de Obra |  | h | 0.32 | 19.136 | 6.12 |  |  | 20.8
Insumo | H240 | AGETOP CIVIL | TUBO PARA VÁLVULA DE DESCARGA (CURTO 1.1/4") | Material |  | un | 1 | 10.5156 | 10.51 |  |  | 11.43
|  |  |  | MO sem LS => | 11.35 | LS => | 0 | 11.35 |  |  |  | 11.35
|  |  |  | Valor do BDI => | 0 |  | Valor com BDI => | 22.78 |  |  |  | 22.78
[6 empty] | Quant. => | 4 | 91.12 |  |  |  | 91.12
4.3.8.1.5 | Código | Banco | Descrição | Tipo |  | Und | Quant. | Valor Unit | Total | 4.56 | 32.5 | Valor Unit
Composição | 080514 | AGETOP CIVIL | TUBO DE LIGACAO PVC CROMADO 1.1/2" / ESPUDE - (ENTRADA) | 8 |  | Un | 1 | 37.0668 | 37.06 |  |  | 40.29
Insumo | 0008 | AGETOP CIVIL | AJUDANTE | Mão de Obra |  | h | 0.14 | 13.5332 | 1.89 |  |  | 14.71
Insumo | 0011 | AGETOP CIVIL | ENCANADOR | Mão de Obra |  | h | 0.14 | 19.136 | 2.67 |  |  | 20.8
Insumo | H700 | AGETOP CIVIL | ESPUDE PARA LIGAÇÃO DE VASO SANITÁRIO | Material |  | un | 1 | 9.5956 | 9.59 |  |  | 10.43
Insumo | H241 | AGETOP CIVIL | TUBO DE LIGACAO PVC CROMADO DE 1.1/2" | Material |  | un | 1 | 22.908 | 22.9 |  |  | 24.9
|  |  |  | MO sem LS => | 4.96 | LS => | 0 | 4.96 |  |  |  | 4.96
|  |  |  | Valor do BDI => | 0 |  | Valor com BDI => | 40.29 |  |  |  | 40.29
[6 empty] | Quant. => | 4 | 161.16 |  |  |  | 161.16
4.3.8.1.6 | Código | Banco | Descrição | Tipo |  | Und | Quant. | Valor Unit | Total | 4.89 | 11.49 | Valor Unit
Composição | 080510 | AGETOP CIVIL | ANEL DE VEDAÇÃO PARA VASO SANITÁRIO | 8 |  | Un | 1 | 16.3852 | 16.38 |  |  | 17.81
Insumo | 0008 | AGETOP CIVIL | AJUDANTE | Mão de Obra |  | h | 0.15 | 13.5332 | 2.02 |  |  | 14.71
Insumo | 0011 | AGETOP CIVIL | ENCANADOR | Mão de Obra |  | h | 0.15 | 19.136 | 2.87 |  |  | 20.8
Insumo | H181 | AGETOP CIVIL | ANEL DE VEDAÇÃO PARA VASO SANITÁRIO | Material |  | un | 1 | 11.4908 | 11.49 |  |  | 12.49
|  |  |  | MO sem LS => | 5.32 | LS => | 0 | 5.32 |  |  |  | 5.32
|  |  |  | Valor do BDI => | 0 |  | Valor com BDI => | 17.81 |  |  |  | 17.81
[6 empty] | Quant. => | 4 | 71.24 |  |  |  | 71.24
4.3.8.1.7 | Código | Banco | Descrição | Tipo |  | Und | Quant. | Valor Unit | Total | 4.89 | 145.23 | Valor Unit
Composição | 080526 | AGETOP CIVIL | ASSENTO EM POLIPROPILENO COM SISTEMA DE FECHAMENTO SUAVE PARA VASO SANITÁRIO | 8 |  | Un | 1 | 150.1256 | 150.12 |  |  | 163.18
Insumo | 0008 | AGETOP CIVIL | AJUDANTE | Mão de Obra |  | h | 0.15 | 13.5332 | 2.02 |  |  | 14.71
Insumo | 0011 | AGETOP CIVIL | ENCANADOR | Mão de Obra |  | h | 0.15 | 19.136 | 2.87 |  |  | 20.8
Insumo | H586 | AGETOP CIVIL | ASSENTO EM POLIPROPILENO E INJETADO DE ALTA DURABILIDADE COM SISTEMA DE FECHAMENTO SUAVE (TIPO SLOW CLOSE OU EQUIVALENTE) PARA VASO SANITÁRIO | Material |  | un | 1 | 145.2312 | 145.23 |  |  | 157.86
|  |  |  | MO sem LS => | 5.32 | LS => | 0 | 5.32 |  |  |  | 5.32
|  |  |  | Valor do BDI => | 0 |  | Valor com BDI => | 163.18 |  |  |  | 163.18
[6 empty] | Quant. => | 4 | 652.72 |  |  |  | 652.72
4.3.8.1.8 | Código | Banco | Descrição | Tipo |  | Und | Quant. | Valor Unit | Total | 9.41 | 19.06 | Valor Unit
Composição | 95544 | SINAPI | PAPELEIRA DE PAREDE EM METAL CROMADO SEM TAMPA, INCLUSO FIXAÇÃO. AF_01/2020 | INHI - INSTALAÇÕES HIDROS SANITÁRIAS |  | UN | 1 | 28.474 | 28.47 |  |  | 30.95
Composição Auxiliar | 88267 | SINAPI | ENCANADOR OU BOMBEIRO HIDRÁULICO COM ENCARGOS COMPLEMENTARES | SEDI - SERVIÇOS DIVERSOS |  | H | 0.3162 | 24.3156 | 7.68 |  |  | 26.43
Composição Auxiliar | 88316 | SINAPI | SERVENTE COM ENCARGOS COMPLEMENTARES | SEDI - SERVIÇOS DIVERSOS |  | H | 0.0996 | 17.4616 | 1.73 |  |  | 18.98
Insumo | 00011703 | SINAPI | PAPELEIRA DE PAREDE EM METAL CROMADO SEM TAMPA | Material |  | UN | 1 | 19.0532 | 19.05 |  |  | 20.71
|  |  |  | MO sem LS => | 7.96 | LS => | 0 | 7.96 |  |  |  | 7.96
|  |  |  | Valor do BDI => | 0 |  | Valor com BDI => | 30.95 |  |  |  | 30.95
[6 empty] | Quant. => | 4 | 123.8 |  |  |  | 123.8
4.3.8.1.9 | Código | Banco | Descrição | Tipo |  | Und | Quant. | Valor Unit | Total | 53.57 | 164.22 | Valor Unit
Composição | 080543 | AGETOP CIVIL | LAVATÓRIO DE CANTO SEM COLUNA | 8 |  | un | 1 | 217.7916 | 217.79 |  |  | 236.73
Insumo | 0008 | AGETOP CIVIL | AJUDANTE | Mão de Obra |  | h | 1.64 | 13.5332 | 22.19 |  |  | 14.71
Insumo | 0011 | AGETOP CIVIL | ENCANADOR | Mão de Obra |  | h | 1.64 | 19.136 | 31.38 |  |  | 20.8
Insumo | H714 | AGETOP CIVIL | LAVATÓRIO DE CANTO SEM COLUNA | Material |  | un | 1 | 164.22 | 164.22 |  |  | 178.5
|  |  |  | MO sem LS => | 58.23 | LS => | 0 | 58.23 |  |  |  | 58.23
|  |  |  | Valor do BDI => | 0 |  | Valor com BDI => | 236.73 |  |  |  | 236.73
[6 empty] | Quant. => | 4 | 946.92 |  |  |  | 946.92
4.3.8.1.10 | Código | Banco | Descrição | Tipo |  | Und | Quant. | Valor Unit | Total | 4.89 | 3.82 | Valor Unit
Composição | 080550 | AGETOP CIVIL | FIXACAO P/LAVATORIO (PAR) | 8 |  | PAR | 1 | 8.7124 | 8.71 |  |  | 9.47
Insumo | 0008 | AGETOP CIVIL | AJUDANTE | Mão de Obra |  | h | 0.15 | 13.5332 | 2.02 |  |  | 14.71
Insumo | 0011 | AGETOP CIVIL | ENCANADOR | Mão de Obra |  | h | 0.15 | 19.136 | 2.87 |  |  | 20.8
Insumo | H265 | AGETOP CIVIL | PARAFUSO DE FIXACAO PARA LAVATORIO COM BUCHA PLASTICA 8 MM | Material |  | PR | 1 | 3.818 | 3.81 |  |  | 4.15
|  |  |  | MO sem LS => | 5.32 | LS => | 0 | 5.32 |  |  |  | 5.32
|  |  |  | Valor do BDI => | 0 |  | Valor com BDI => | 9.47 |  |  |  | 9.47
[6 empty] | Quant. => | 4 | 37.88 |  |  |  | 37.88
4.3.8.1.11 | Código | Banco | Descrição | Tipo |  | Und | Quant. | Valor Unit | Total | 8.16 | 3.23 | Valor Unit
Composição | 080556 | AGETOP CIVIL | LIGAÇÃO FLEXÍVEL PVC DIAM.1/2" (ENGATE) | 8 |  | Un | 1 | 11.3988 | 11.39 |  |  | 12.39
Insumo | 0008 | AGETOP CIVIL | AJUDANTE | Mão de Obra |  | h | 0.25 | 13.5332 | 3.38 |  |  | 14.71
Insumo | 0011 | AGETOP CIVIL | ENCANADOR | Mão de Obra |  | h | 0.25 | 19.136 | 4.78 |  |  | 20.8
Insumo | H689 | AGETOP CIVIL | FITA VEDAROSCA 18 MM | Material |  | m | 0.28 | 0.4232 | 0.11 |  |  | 0.46
Insumo | H178 | AGETOP CIVIL | LIGACAO FLEXIVEL (ENGATE) PVC 1/2" | Material |  | un | 1 | 3.128 | 3.12 |  |  | 3.4
|  |  |  | MO sem LS => | 8.87 | LS => | 0 | 8.87 |  |  |  | 8.87
|  |  |  | Valor do BDI => | 0 |  | Valor com BDI => | 12.39 |  |  |  | 12.39
[6 empty] | Quant. => | 12 | 148.68 |  |  |  | 148.68
4.3.8.1.12 | Código | Banco | Descrição | Tipo |  | Und | Quant. | Valor Unit | Total | 2.51 | 7.47 | Valor Unit
Composição | 86883 | SINAPI | SIFÃO DO TIPO FLEXÍVEL EM PVC 1 X 1.1/2 - FORNECIMENTO E INSTALAÇÃO. AF_01/2020 | INHI - INSTALAÇÕES HIDROS SANITÁRIAS |  | UN | 1 | 9.982 | 9.98 |  |  | 10.85
Composição Auxiliar | 88267 | SINAPI | ENCANADOR OU BOMBEIRO HIDRÁULICO COM ENCARGOS COMPLEMENTARES | SEDI - SERVIÇOS DIVERSOS |  | H | 0.0845 | 24.3156 | 2.05 |  |  | 26.43
Composição Auxiliar | 88316 | SINAPI | SERVENTE COM ENCARGOS COMPLEMENTARES | SEDI - SERVIÇOS DIVERSOS |  | H | 0.0266 | 17.4616 | 0.46 |  |  | 18.98
Insumo | 00003146 | SINAPI | FITA VEDA ROSCA EM ROLOS DE 18 MM X 10 M (L X C) | Material |  | UN | 0.0332 | 3.4316 | 0.11 |  |  | 3.73
Insumo | 00044945 | SINAPI | SIFAO / TUBO SINFONADO EXTENSIVEL/SANFONADO, UNIVERSAL/ SIMPLES, ENTRE *50 A 70* CM, DE PLASTICO BRANCO | Material |  | UN | 1 | 7.36 | 7.36 |  |  | 8
|  |  |  | MO sem LS => | 2.12 | LS => | 0 | 2.12 |  |  |  | 2.12
|  |  |  | Valor do BDI => | 0 |  | Valor com BDI => | 10.85 |  |  |  | 10.85
[6 empty] | Quant. => | 12 | 130.2 |  |  |  | 130.2
4.3.8.1.13 | Código | Banco | Descrição | Tipo |  | Und | Quant. | Valor Unit | Total | 6.52 | 56.98 | Valor Unit
Composição | 080570 | AGETOP CIVIL | TORNEIRA DE MESA PARA LAVATÓRIO DIÂMETRO DE 1/2" | 8 |  | Un | 1 | 63.5076 | 63.5 |  |  | 69.03
Insumo | 0008 | AGETOP CIVIL | AJUDANTE | Mão de Obra |  | h | 0.2 | 13.5332 | 2.7 |  |  | 14.71
Insumo | 0011 | AGETOP CIVIL | ENCANADOR | Mão de Obra |  | h | 0.2 | 19.136 | 3.82 |  |  | 20.8
Insumo | H689 | AGETOP CIVIL | FITA VEDAROSCA 18 MM | Material |  | m | 0.28 | 0.4232 | 0.11 |  |  | 0.46
Insumo | H237 | AGETOP CIVIL | TORNEIRA DE MESA PARA LAVATORIO DIAMETRO 1/2" | Material |  | un | 1 | 56.8652 | 56.86 |  |  | 61.81
|  |  |  | MO sem LS => | 7.1 | LS => | 0 | 7.1 |  |  |  | 7.1
|  |  |  | Valor do BDI => | 0 |  | Valor com BDI => | 69.03 |  |  |  | 69.03
[6 empty] | Quant. => | 10 | 690.3 |  |  |  | 690.3
4.3.8.1.14 | Código | Banco | Descrição | Tipo |  | Und | Quant. | Valor Unit | Total | 6.52 | 673.76 | Valor Unit
Composição | 080573 | AGETOP CIVIL | TORNEIRA DE MESA PARA PcD COM FECHAMENTO AUTOMÁTICO TEMPORIZADO PARA LAVATÓRIO DIÂMETRO DE 1/2" | 8 |  | un | 1 | 680.2848 | 680.28 |  |  | 739.44
Insumo | 0008 | AGETOP CIVIL | AJUDANTE | Mão de Obra |  | h | 0.2 | 13.5332 | 2.7 |  |  | 14.71
Insumo | 0011 | AGETOP CIVIL | ENCANADOR | Mão de Obra |  | h | 0.2 | 19.136 | 3.82 |  |  | 20.8
Insumo | H689 | AGETOP CIVIL | FITA VEDAROSCA 18 MM | Material |  | m | 0.28 | 0.4232 | 0.11 |  |  | 0.46
Insumo | H713 | AGETOP CIVIL | TORNEIRA DE MESA PARA P.N.E. COM FECHAMENTO AUTOMÁTICO TEMPORIZADO PARA LAVATÓRIO DIÂMETRO DE 1/2" | Material |  | un | 1 | 673.6424 | 673.64 |  |  | 732.22
|  |  |  | MO sem LS => | 7.1 | LS => | 0 | 7.1 |  |  |  | 7.1
|  |  |  | Valor do BDI => | 0 |  | Valor com BDI => | 739.44 |  |  |  | 739.44
[6 empty] | Quant. => | 2 | 1478.88 |  |  |  | 1478.88
4.3.8.1.15 | Código | Banco | Descrição | Tipo |  | Und | Quant. | Valor Unit | Total | 4.89 | 63.7 | Valor Unit
Composição | 080580 | AGETOP CIVIL | VALVULA PARA LAVATORIO OU BEBEDOURO METALICO DIAMETRO 1" | 8 |  | Un | 1 | 68.5952 | 68.59 |  |  | 74.56
Insumo | 0008 | AGETOP CIVIL | AJUDANTE | Mão de Obra |  | h | 0.15 | 13.5332 | 2.02 |  |  | 14.71
Insumo | 0011 | AGETOP CIVIL | ENCANADOR | Mão de Obra |  | h | 0.15 | 19.136 | 2.87 |  |  | 20.8
Insumo | H260 | AGETOP CIVIL | VALVULA PARA LAVATORIO OU BEBEDOURO METALICO DIAMETRO 1" | Material |  | un | 1 | 63.7008 | 63.7 |  |  | 69.24
|  |  |  | MO sem LS => | 5.32 | LS => | 0 | 5.32 |  |  |  | 5.32
|  |  |  | Valor do BDI => | 0 |  | Valor com BDI => | 74.56 |  |  |  | 74.56
[6 empty] | Quant. => | 12 | 894.72 |  |  |  | 894.72
4.3.8.1.16 | Código | Banco | Descrição | Tipo |  | Und | Quant. | Valor Unit | Total | 12.73 | 82.09 | Valor Unit
Composição | 080587 | AGETOP CIVIL | CUBA DE LOUÇA DE EMBUTIR REDONDA | 8 |  | un | 1 | 94.8244 | 94.82 |  |  | 103.07
Insumo | 0008 | AGETOP CIVIL | AJUDANTE | Mão de Obra |  | h | 0.39 | 13.5332 | 5.27 |  |  | 14.71
Insumo | 0011 | AGETOP CIVIL | ENCANADOR | Mão de Obra |  | h | 0.39 | 19.136 | 7.46 |  |  | 20.8
Insumo | H702 | AGETOP CIVIL | CUBA DE LOUÇA DE EMBUTIR REDONDA | Material |  | un | 1 | 82.0916 | 82.09 |  |  | 89.23
|  |  |  | MO sem LS => | 13.84 | LS => | 0 | 13.84 |  |  |  | 13.84
|  |  |  | Valor do BDI => | 0 |  | Valor com BDI => | 103.07 |  |  |  | 103.07
[6 empty] | Quant. => | 8 | 824.56 |  |  |  | 824.56
4.3.8.1.17 | Código | Banco | Descrição | Tipo |  | Und | Quant. | Valor Unit | Total | 57.16 | 362.72 | Valor Unit
Composição | 080601 | AGETOP CIVIL | MICTORIO DE LOUCA C/SIFAO INTEGRADO | 8 |  | Un | 1 | 419.888 | 419.88 |  |  | 456.4
Insumo | 0008 | AGETOP CIVIL | AJUDANTE | Mão de Obra |  | h | 1.75 | 13.5332 | 23.68 |  |  | 14.71
Insumo | 0011 | AGETOP CIVIL | ENCANADOR | Mão de Obra |  | h | 1.75 | 19.136 | 33.48 |  |  | 20.8
Insumo | H185 | AGETOP CIVIL | MICTORIO DE LOUCA SIFONADO | Material |  | un | 1 | 362.7192 | 362.71 |  |  | 394.26
|  |  |  | MO sem LS => | 62.14 | LS => | 0 | 62.14 |  |  |  | 62.14
|  |  |  | Valor do BDI => | 0 |  | Valor com BDI => | 456.4 |  |  |  | 456.4
[6 empty] | Quant. => | 4 | 1825.6 |  |  |  | 1825.6
4.3.8.1.18 | Código | Banco | Descrição | Tipo |  | Und | Quant. | Valor Unit | Total | 29.39 | 81.42 | Valor Unit
Composição | 080610 | AGETOP CIVIL | KIT DE FIXAÇÃO PARA MICTORIO DE LOUCA (ESPUDE,CONEXÃO ENTR.PARAFUSOS) | 8 |  | Un | 1 | 110.814 | 110.81 |  |  | 120.45
Insumo | 0008 | AGETOP CIVIL | AJUDANTE | Mão de Obra |  | h | 0.9 | 13.5332 | 12.17 |  |  | 14.71
Insumo | 0011 | AGETOP CIVIL | ENCANADOR | Mão de Obra |  | h | 0.9 | 19.136 | 17.22 |  |  | 20.8
Insumo | H175 | AGETOP CIVIL | KIT DE FIXAÇÃO PARA MICTORIO DE LOUCA | Material |  | un | 1 | 81.42 | 81.42 |  |  | 88.5
|  |  |  | MO sem LS => | 31.95 | LS => | 0 | 31.95 |  |  |  | 31.95
|  |  |  | Valor do BDI => | 0 |  | Valor com BDI => | 120.45 |  |  |  | 120.45
[6 empty] | Quant. => | 4 | 481.8 |  |  |  | 481.8
4.3.8.1.19 | Código | Banco | Descrição | Tipo |  | Und | Quant. | Valor Unit | Total | 19.92 | 252.89 | Valor Unit
Composição | 080621 | AGETOP CIVIL | VÁLVULA DE DESCARGA PARA MICTÓRIO DIÂMETRO 1/2" FECHAMENTO AUTOMÁTICO TEMPORIZADO | 8 |  | Un | 1 | 272.8168 | 272.81 |  |  | 296.54
Insumo | 0008 | AGETOP CIVIL | AJUDANTE | Mão de Obra |  | h | 0.61 | 13.5332 | 8.25 |  |  | 14.71
Insumo | 0011 | AGETOP CIVIL | ENCANADOR | Mão de Obra |  | h | 0.61 | 19.136 | 11.67 |  |  | 20.8
Insumo | H689 | AGETOP CIVIL | FITA VEDAROSCA 18 MM | Material |  | m | 0.94 | 0.4232 | 0.39 |  |  | 0.46
Insumo | H572 | AGETOP CIVIL | VÁLVULA DE DESCARGA PARA MICTÓRIO DIÂMETRO 1/2" FECHAMENTO AUTOMÁTICO TEMPORIZADO | Material |  | un | 1 | 252.5032 | 252.5 |  |  | 274.46
|  |  |  | MO sem LS => | 21.65 | LS => | 0 | 21.65 |  |  |  | 21.65
|  |  |  | Valor do BDI => | 0 |  | Valor com BDI => | 296.54 |  |  |  | 296.54
[6 empty] | Quant. => | 4 | 1186.16 |  |  |  | 1186.16
4.3.8.1.20 | Código | Banco | Descrição | Tipo |  | Und | Quant. | Valor Unit | Total | 0 | 133.6 | Valor Unit
Composição | 86909 | SINAPI | TORNEIRA CROMADA TUBO MÓVEL, DE MESA, 1/2 OU 3/4, PARA PIA DE COZINHA, PADRÃO ALTO - FORNECIMENTO E INSTALAÇÃO. AF_01/2020 | INHI - INSTALAÇÕES HIDROS SANITÁRIAS |  | UN | 1 | 133.6024 | 133.6 |  |  | 145.22
Composição Auxiliar | 88267 | SINAPI | ENCANADOR OU BOMBEIRO HIDRÁULICO COM ENCARGOS COMPLEMENTARES | SEDI - SERVIÇOS DIVERSOS |  | H | 0.1667 | 24.3156 | 4.05 |  |  | 26.43
Composição Auxiliar | 88316 | SINAPI | SERVENTE COM ENCARGOS COMPLEMENTARES | SEDI - SERVIÇOS DIVERSOS |  | H | 0.0525 | 17.4616 | 0.91 |  |  | 18.98
Insumo | 00003146 | SINAPI | FITA VEDA ROSCA EM ROLOS DE 18 MM X 10 M (L X C) | Material |  | UN | 0.021 | 3.4316 | 0.07 |  |  | 3.73
Insumo | 00011772 | SINAPI | TORNEIRA METALICA CROMADA, DE MESA/BANCADA, PARA COZINHA, BICA MOVEL, COM AREJADOR, 1/2 " OU 3/4 " (REF 1167 / 1168) | Material |  | UN | 1 | 128.5792 | 128.57 |  |  | 139.76
|  |  |  | MO sem LS => | 4.19 | LS => | 0 | 4.19 |  |  |  | 4.19
|  |  |  | Valor do BDI => | 0 |  | Valor com BDI => | 145.22 |  |  |  | 145.22
[6 empty] | Quant. => | 1 | 145.22 |  |  |  | 145.22
4.3.8.1.21 | Código | Banco | Descrição | Tipo |  | Und | Quant. | Valor Unit | Total | 11.75 | 182.92 | Valor Unit
Composição | 080670 | AGETOP CIVIL | SIFAO PARA PIA 1.1/2" X 2" METAL | 8 |  | Un | 1 | 194.672 | 194.67 |  |  | 211.6
Insumo | 0008 | AGETOP CIVIL | AJUDANTE | Mão de Obra |  | h | 0.36 | 13.5332 | 4.87 |  |  | 14.71
Insumo | 0011 | AGETOP CIVIL | ENCANADOR | Mão de Obra |  | h | 0.36 | 19.136 | 6.88 |  |  | 20.8
Insumo | H689 | AGETOP CIVIL | FITA VEDAROSCA 18 MM | Material |  | m | 0.42 | 0.4232 | 0.17 |  |  | 0.46
Insumo | H212 | AGETOP CIVIL | SIFAO METALICO P/PIA 1.1/2X2" | Material |  | un | 1 | 182.7488 | 182.74 |  |  | 198.64
|  |  |  | MO sem LS => | 12.77 | LS => | 0 | 12.77 |  |  |  | 12.77
|  |  |  | Valor do BDI => | 0 |  | Valor com BDI => | 211.6 |  |  |  | 211.6
[6 empty] | Quant. => | 1 | 211.6 |  |  |  | 211.6
4.3.8.1.22 | Código | Banco | Descrição | Tipo |  | Und | Quant. | Valor Unit | Total | 5.18 | 63.97 | Valor Unit
Composição | 86878 | SINAPI | VÁLVULA EM METAL CROMADO TIPO AMERICANA 3.1/2 X 1.1/2 PARA PIA - FORNECIMENTO E INSTALAÇÃO. AF_01/2020 | INHI - INSTALAÇÕES HIDROS SANITÁRIAS |  | UN | 1 | 69.1564 | 69.15 |  |  | 75.17
Composição Auxiliar | 88267 | SINAPI | ENCANADOR OU BOMBEIRO HIDRÁULICO COM ENCARGOS COMPLEMENTARES | SEDI - SERVIÇOS DIVERSOS |  | H | 0.174 | 24.3156 | 4.23 |  |  | 26.43
Composição Auxiliar | 88316 | SINAPI | SERVENTE COM ENCARGOS COMPLEMENTARES | SEDI - SERVIÇOS DIVERSOS |  | H | 0.0548 | 17.4616 | 0.95 |  |  | 18.98
Insumo | 00003146 | SINAPI | FITA VEDA ROSCA EM ROLOS DE 18 MM X 10 M (L X C) | Material |  | UN | 0.048 | 3.4316 | 0.16 |  |  | 3.73
Insumo | 00006157 | SINAPI | VALVULA EM METAL CROMADO PARA PIA AMERICANA 3.1/2 X 1.1/2 " | Material |  | UN | 1 | 63.8204 | 63.82 |  |  | 69.37
|  |  |  | MO sem LS => | 4.37 | LS => | 0 | 4.37 |  |  |  | 4.37
|  |  |  | Valor do BDI => | 0 |  | Valor com BDI => | 75.17 |  |  |  | 75.17
[6 empty] | Quant. => | 1 | 75.17 |  |  |  | 75.17
4.3.8.1.23 | Código | Banco | Descrição | Tipo |  | Und | Quant. | Valor Unit | Total | 12.73 | 287.26 | Valor Unit
Composição | 080689 | AGETOP CIVIL | CUBA INOX 50X40X20CM E=0,7MM-AÇO 304 | 8 |  | Un | 1 | 299.9936 | 299.99 |  |  | 326.08
Insumo | 0008 | AGETOP CIVIL | AJUDANTE | Mão de Obra |  | h | 0.39 | 13.5332 | 5.27 |  |  | 14.71
Insumo | 0011 | AGETOP CIVIL | ENCANADOR | Mão de Obra |  | h | 0.39 | 19.136 | 7.46 |  |  | 20.8
Insumo | H554 | AGETOP CIVIL | CUBA INOX 50X40X20CM E=0,7MM-AÇO 304 | Material |  | un | 1 | 287.2608 | 287.26 |  |  | 312.24
|  |  |  | MO sem LS => | 13.84 | LS => | 0 | 13.84 |  |  |  | 13.84
|  |  |  | Valor do BDI => | 0 |  | Valor com BDI => | 326.08 |  |  |  | 326.08
[6 empty] | Quant. => | 1 | 326.08 |  |  |  | 326.08
4.3.8.1.24 | Código | Banco | Descrição | Tipo |  | Und | Quant. | Valor Unit | Total | 6.52 | 44.7 | Valor Unit
Composição | 080811 | AGETOP CIVIL | TORNEIRA DE JARDIM COM BICO PARA MANGUEIRA DIÂMETRO DE 1/2" E 3/4" | 8 |  | Un | 1 | 51.2256 | 51.22 |  |  | 55.68
Insumo | 0008 | AGETOP CIVIL | AJUDANTE | Mão de Obra |  | h | 0.2 | 13.5332 | 2.7 |  |  | 14.71
Insumo | 0011 | AGETOP CIVIL | ENCANADOR | Mão de Obra |  | h | 0.2 | 19.136 | 3.82 |  |  | 20.8
Insumo | H689 | AGETOP CIVIL | FITA VEDAROSCA 18 MM | Material |  | m | 0.28 | 0.4232 | 0.11 |  |  | 0.46
Insumo | H484 | AGETOP CIVIL | TORNEIRA DE JARDIM DIAMETRO 1/2 E 3/4" COM BICO | Material |  | un | 1 | 44.5832 | 44.58 |  |  | 48.46
|  |  |  | MO sem LS => | 7.1 | LS => | 0 | 7.1 |  |  |  | 7.1
|  |  |  | Valor do BDI => | 0 |  | Valor com BDI => | 55.68 |  |  |  | 55.68
[6 empty] | Quant. => | 4 | 222.72 |  |  |  | 222.72
4.3.8.1.25 | Código | Banco | Descrição | Tipo |  | Und | Quant. | Valor Unit | Total | 19.92 | 71.04 | Valor Unit
Composição | 080926 | AGETOP CIVIL | REGISTRO DE GAVETA C/CANOPLA DIAMETRO 3/4" | 8 |  | Un | 1 | 90.9604 | 90.96 |  |  | 98.87
Insumo | 0008 | AGETOP CIVIL | AJUDANTE | Mão de Obra |  | h | 0.61 | 13.5332 | 8.25 |  |  | 14.71
Insumo | 0011 | AGETOP CIVIL | ENCANADOR | Mão de Obra |  | h | 0.61 | 19.136 | 11.67 |  |  | 20.8
Insumo | H689 | AGETOP CIVIL | FITA VEDAROSCA 18 MM | Material |  | m | 0.94 | 0.4232 | 0.39 |  |  | 0.46
Insumo | H200 | AGETOP CIVIL | REGISTRO DE GAVETA C/CANOPLA DIAM.3/4" | Material |  | un | 1 | 70.6468 | 70.64 |  |  | 76.79
|  |  |  | MO sem LS => | 21.65 | LS => | 0 | 21.65 |  |  |  | 21.65
|  |  |  | Valor do BDI => | 0 |  | Valor com BDI => | 98.87 |  |  |  | 98.87
[6 empty] | Quant. => | 1 | 98.87 |  |  |  | 98.87
4.3.8.1.26 | Código | Banco | Descrição | Tipo |  | Und | Quant. | Valor Unit | Total | 31.02 | 148.43 | Valor Unit
Composição | 080929 | AGETOP CIVIL | REGISTRO DE GAVETA C/CANOPLA DIAMETRO 1.1/2" | 8 |  | Un | 1 | 179.4552 | 179.45 |  |  | 195.06
Insumo | 0008 | AGETOP CIVIL | AJUDANTE | Mão de Obra |  | h | 0.95 | 13.5332 | 12.85 |  |  | 14.71
Insumo | 0011 | AGETOP CIVIL | ENCANADOR | Mão de Obra |  | h | 0.95 | 19.136 | 18.17 |  |  | 20.8
Insumo | H689 | AGETOP CIVIL | FITA VEDAROSCA 18 MM | Material |  | m | 1.88 | 0.4232 | 0.79 |  |  | 0.46
Insumo | H197 | AGETOP CIVIL | REGISTRO DE GAVETA C/CANOPLA DIAM.1.1/2" | Material |  | un | 1 | 147.6324 | 147.63 |  |  | 160.47
|  |  |  | MO sem LS => | 33.73 | LS => | 0 | 33.73 |  |  |  | 33.73
|  |  |  | Valor do BDI => | 0 |  | Valor com BDI => | 195.06 |  |  |  | 195.06
[6 empty] | Quant. => | 4 | 780.24 |  |  |  | 780.24
4.3.8.1.27 | Código | Banco | Descrição | Tipo |  | Und | Quant. | Valor Unit | Total | 27.76 | 189.42 | Valor Unit
Composição | 080980 | AGETOP CIVIL | REGISTRO DE ESFERA DIAMETRO 2" | 8 |  | Un | 1 | 217.1844 | 217.18 |  |  | 236.07
Insumo | 0008 | AGETOP CIVIL | AJUDANTE | Mão de Obra |  | h | 0.85 | 13.5332 | 11.5 |  |  | 14.71
Insumo | 0011 | AGETOP CIVIL | ENCANADOR | Mão de Obra |  | h | 0.85 | 19.136 | 16.26 |  |  | 20.8
Insumo | H689 | AGETOP CIVIL | FITA VEDAROSCA 18 MM | Material |  | m | 2.26 | 0.4232 | 0.95 |  |  | 0.46
Insumo | H564 | AGETOP CIVIL | REGISTRO DE ESFERA DIAM. 2" (METAL) | Material |  | un | 1 | 188.4712 | 188.47 |  |  | 204.86
|  |  |  | MO sem LS => | 30.18 | LS => | 0 | 30.18 |  |  |  | 30.18
|  |  |  | Valor do BDI => | 0 |  | Valor com BDI => | 236.07 |  |  |  | 236.07
[6 empty] | Quant. => | 2 | 472.14 |  |  |  | 472.14
4.3.8.2 |  |  | ÁGUA FRIA
4.3.8.2.1 | Código | Banco | Descrição | Tipo |  | Und | Quant. | Valor Unit | Total | 3.91 | 3.68 | Valor Unit
Composição | 081003 | AGETOP CIVIL | TUBO SOLDAVEL PVC MARROM DIAM. 25 MM | 8 |  | M | 1 | 7.59 | 7.59 |  |  | 8.25
Insumo | 0008 | AGETOP CIVIL | AJUDANTE | Mão de Obra |  | h | 0.12 | 13.5332 | 1.62 |  |  | 14.71
Insumo | 0011 | AGETOP CIVIL | ENCANADOR | Mão de Obra |  | h | 0.12 | 19.136 | 2.29 |  |  | 20.8
Insumo | H248 | AGETOP CIVIL | TUBO SOLDAVEL PVC MARROM DIAM. 25 MM | Material |  | m | 1.01 | 3.6524 | 3.68 |  |  | 3.97
|  |  |  | MO sem LS => | 4.25 | LS => | 0 | 4.25 |  |  |  | 4.25
|  |  |  | Valor do BDI => | 0 |  | Valor com BDI => | 8.25 |  |  |  | 8.25
[6 empty] | Quant. => | 65 | 536.25 |  |  |  | 536.25
4.3.8.2.2 | Código | Banco | Descrição | Tipo |  | Und | Quant. | Valor Unit | Total | 0.98 | 11.77 | Valor Unit
Composição | 89447 | SINAPI | TUBO, PVC, SOLDÁVEL, DN 32MM, INSTALADO EM PRUMADA DE ÁGUA - FORNECIMENTO E INSTALAÇÃO. AF_06/2022 | INHI - INSTALAÇÕES HIDROS SANITÁRIAS |  | M | 1 | 12.7512 | 12.75 |  |  | 13.86
Composição Auxiliar | 88248 | SINAPI | AUXILIAR DE ENCANADOR OU BOMBEIRO HIDRÁULICO COM ENCARGOS COMPLEMENTARES | SEDI - SERVIÇOS DIVERSOS |  | H | 0.0235 | 17.526 | 0.41 |  |  | 19.05
Composição Auxiliar | 88267 | SINAPI | ENCANADOR OU BOMBEIRO HIDRÁULICO COM ENCARGOS COMPLEMENTARES | SEDI - SERVIÇOS DIVERSOS |  | H | 0.0235 | 24.3156 | 0.57 |  |  | 26.43
Insumo | 00009869 | SINAPI | TUBO PVC, SOLDAVEL, DE 32 MM, AGUA FRIA (NBR-5648) | Material |  | M | 1.0493 | 11.2148 | 11.76 |  |  | 12.19
Insumo | 00038383 | SINAPI | LIXA D'AGUA EM FOLHA, GRAO 100 | Material |  | UN | 0.0055 | 1.8768 | 0.01 |  |  | 2.04
|  |  |  | MO sem LS => | 0.81 | LS => | 0 | 0.81 |  |  |  | 0.81
|  |  |  | Valor do BDI => | 0 |  | Valor com BDI => | 13.86 |  |  |  | 13.86
[6 empty] | Quant. => | 110 | 1524.6 |  |  |  | 1524.6
4.3.8.2.3 | Código | Banco | Descrição | Tipo |  | Und | Quant. | Valor Unit | Total | 1.41 | 20.28 | Valor Unit
Composição | 89449 | SINAPI | TUBO, PVC, SOLDÁVEL, DN 50MM, INSTALADO EM PRUMADA DE ÁGUA - FORNECIMENTO E INSTALAÇÃO. AF_06/2022 | INHI - INSTALAÇÕES HIDROS SANITÁRIAS |  | M | 1 | 21.6936 | 21.69 |  |  | 23.58
Composição Auxiliar | 88248 | SINAPI | AUXILIAR DE ENCANADOR OU BOMBEIRO HIDRÁULICO COM ENCARGOS COMPLEMENTARES | SEDI - SERVIÇOS DIVERSOS |  | H | 0.0341 | 17.526 | 0.59 |  |  | 19.05
Composição Auxiliar | 88267 | SINAPI | ENCANADOR OU BOMBEIRO HIDRÁULICO COM ENCARGOS COMPLEMENTARES | SEDI - SERVIÇOS DIVERSOS |  | H | 0.0341 | 24.3156 | 0.82 |  |  | 26.43
Insumo | 00009875 | SINAPI | TUBO PVC, SOLDAVEL, DE 50 MM, AGUA FRIA (NBR-5648) | Material |  | M | 1.0493 | 19.32 | 20.27 |  |  | 21
Insumo | 00038383 | SINAPI | LIXA D'AGUA EM FOLHA, GRAO 100 | Material |  | UN | 0.008 | 1.8768 | 0.01 |  |  | 2.04
|  |  |  | MO sem LS => | 1.17 | LS => | 0 | 1.17 |  |  |  | 1.17
|  |  |  | Valor do BDI => | 0 |  | Valor com BDI => | 23.58 |  |  |  | 23.58
[6 empty] | Quant. => | 22 | 518.76 |  |  |  | 518.76
4.3.8.2.4 | Código | Banco | Descrição | Tipo |  | Und | Quant. | Valor Unit | Total | 12.84 | 31.51 | Valor Unit
Composição | 94652 | SINAPI | TUBO, PVC, SOLDÁVEL, DN 60 MM, INSTALADO EM RESERVAÇÃO DE ÁGUA DE EDIFICAÇÃO QUE POSSUA RESERVATÓRIO DE FIBRA/FIBROCIMENTO FORNECIMENTO E INSTALAÇÃO. AF_06/2016 | INHI - INSTALAÇÕES HIDROS SANITÁRIAS |  | M | 1 | 44.3532 | 44.35 |  |  | 48.21
Composição Auxiliar | 88248 | SINAPI | AUXILIAR DE ENCANADOR OU BOMBEIRO HIDRÁULICO COM ENCARGOS COMPLEMENTARES | SEDI - SERVIÇOS DIVERSOS |  | H | 0.307 | 17.526 | 5.38 |  |  | 19.05
Composição Auxiliar | 88267 | SINAPI | ENCANADOR OU BOMBEIRO HIDRÁULICO COM ENCARGOS COMPLEMENTARES | SEDI - SERVIÇOS DIVERSOS |  | H | 0.307 | 24.3156 | 7.46 |  |  | 26.43
Insumo | 00009873 | SINAPI | TUBO PVC, SOLDAVEL, DE 60 MM, AGUA FRIA (NBR-5648) | Material |  | M | 0.991 | 31.786 | 31.49 |  |  | 34.55
Insumo | 00038383 | SINAPI | LIXA D'AGUA EM FOLHA, GRAO 100 | Material |  | UN | 0.017 | 1.8768 | 0.03 |  |  | 2.04
|  |  |  | MO sem LS => | 10.66 | LS => | 0 | 10.66 |  |  |  | 10.66
|  |  |  | Valor do BDI => | 0 |  | Valor com BDI => | 48.21 |  |  |  | 48.21
[6 empty] | Quant. => | 4 | 192.84 |  |  |  | 192.84
4.3.8.2.5 | Código | Banco | Descrição | Tipo |  | Und | Quant. | Valor Unit | Total | 2.93 | 14.96 | Valor Unit
Composição | 081041 | AGETOP CIVIL | ADAPTADOR PVC SOLDÁVEL LONGO COM FLANGES LIVRES PARA CAIXA D'ÁGUA 25X3/4" | 8 |  | Un | 1 | 17.894 | 17.89 |  |  | 19.45
Insumo | 0008 | AGETOP CIVIL | AJUDANTE | Mão de Obra |  | h | 0.09 | 13.5332 | 1.21 |  |  | 14.71
Insumo | 0011 | AGETOP CIVIL | ENCANADOR | Mão de Obra |  | h | 0.09 | 19.136 | 1.72 |  |  | 20.8
Insumo | H107 | AGETOP CIVIL | ADAPTADOR SOLDÁVEL LONGO COM FLANGES LIVRES PARA CAIXA D'ÁGUA 25X3/4" | Material |  | un | 1 | 14.628 | 14.62 |  |  | 15.9
Insumo | H689 | AGETOP CIVIL | FITA VEDAROSCA 18 MM | Material |  | m | 0.8 | 0.4232 | 0.33 |  |  | 0.46
|  |  |  | MO sem LS => | 3.19 | LS => | 0 | 3.19 |  |  |  | 3.19
|  |  |  | Valor do BDI => | 0 |  | Valor com BDI => | 19.45 |  |  |  | 19.45
[6 empty] | Quant. => | 2 | 38.9 |  |  |  | 38.9
4.3.8.2.6 | Código | Banco | Descrição | Tipo |  | Und | Quant. | Valor Unit | Total | 2.93 | 19.38 | Valor Unit
Composição | 081042 | AGETOP CIVIL | ADAPTADOR PVC SOLDÁVEL LONGO COM FLANGES LIVRES PARA CAIXA D'ÁGUA 32X1" | 8 |  | Un | 1 | 22.3192 | 22.31 |  |  | 24.26
Insumo | 0008 | AGETOP CIVIL | AJUDANTE | Mão de Obra |  | h | 0.09 | 13.5332 | 1.21 |  |  | 14.71
Insumo | 0011 | AGETOP CIVIL | ENCANADOR | Mão de Obra |  | h | 0.09 | 19.136 | 1.72 |  |  | 20.8
Insumo | H108 | AGETOP CIVIL | ADAPTADOR SOLDÁVEL LONGO COM FLANGES LIVRES PARA CAIXA D'ÁGUA 32X1" | Material |  | un | 1 | 18.9612 | 18.96 |  |  | 20.61
Insumo | H689 | AGETOP CIVIL | FITA VEDAROSCA 18 MM | Material |  | m | 1 | 0.4232 | 0.42 |  |  | 0.46
|  |  |  | MO sem LS => | 3.19 | LS => | 0 | 3.19 |  |  |  | 3.19
|  |  |  | Valor do BDI => | 0 |  | Valor com BDI => | 24.26 |  |  |  | 24.26
[6 empty] | Quant. => | 2 | 48.52 |  |  |  | 48.52
4.3.8.2.7 | Código | Banco | Descrição | Tipo |  | Und | Quant. | Valor Unit | Total | 12.87 | 69.3 | Valor Unit
Composição | 94788 | SINAPI | ADAPTADOR COM FLANGES LIVRES, PVC, SOLDÁVEL LONGO, DN 60 MM X 2 , INSTALADO EM RESERVAÇÃO DE ÁGUA DE EDIFICAÇÃO QUE POSSUA RESERVATÓRIO DE FIBRA/FIBROCIMENTO FORNECIMENTO E INSTALAÇÃO. AF_06/2016 | INHI - INSTALAÇÕES HIDROS SANITÁRIAS |  | UN | 1 | 82.1744 | 82.17 |  |  | 89.32
Composição Auxiliar | 88248 | SINAPI | AUXILIAR DE ENCANADOR OU BOMBEIRO HIDRÁULICO COM ENCARGOS COMPLEMENTARES | SEDI - SERVIÇOS DIVERSOS |  | H | 0.308 | 17.526 | 5.39 |  |  | 19.05
Composição Auxiliar | 88267 | SINAPI | ENCANADOR OU BOMBEIRO HIDRÁULICO COM ENCARGOS COMPLEMENTARES | SEDI - SERVIÇOS DIVERSOS |  | H | 0.308 | 24.3156 | 7.48 |  |  | 26.43
Insumo | 00020080 | SINAPI | ADESIVO PLASTICO PARA PVC, FRASCO COM 175 GR | Material |  | UN | 0.194 | 18.4828 | 3.58 |  |  | 20.09
Insumo | 00020083 | SINAPI | SOLUCAO PREPARADORA / LIMPADORA PARA PVC, FRASCO COM 1000 CM3 | Material |  | UN | 0.052 | 64.1608 | 3.33 |  |  | 69.74
Insumo | 00038383 | SINAPI | LIXA D'AGUA EM FOLHA, GRAO 100 | Material |  | UN | 0.031 | 1.8768 | 0.05 |  |  | 2.04
Insumo | 00000081 | SINAPI | ADAPTADOR PVC SOLDAVEL, LONGO, COM FLANGE LIVRE, 60 MM X 2", PARA CAIXA D' AGUA | Material |  | UN | 1 | 62.33 | 62.33 |  |  | 67.75
|  |  |  | MO sem LS => | 10.69 | LS => | 0 | 10.69 |  |  |  | 10.69
|  |  |  | Valor do BDI => | 0 |  | Valor com BDI => | 89.32 |  |  |  | 89.32
[6 empty] | Quant. => | 2 | 178.64 |  |  |  | 178.64
4.3.8.2.8 | Código | Banco | Descrição | Tipo |  | Und | Quant. | Valor Unit | Total | 4.56 | 5.33 | Valor Unit
Composição | 081069 | AGETOP CIVIL | ADAPTADOR SOLDÁVEL CURTO COM BOLSA E ROSCA PARA REGISTRO 50MMX1.1/2" | 8 |  | Un | 1 | 9.8992 | 9.89 |  |  | 10.76
Insumo | 0008 | AGETOP CIVIL | AJUDANTE | Mão de Obra |  | h | 0.14 | 13.5332 | 1.89 |  |  | 14.71
Insumo | 0011 | AGETOP CIVIL | ENCANADOR | Mão de Obra |  | h | 0.14 | 19.136 | 2.67 |  |  | 20.8
Insumo | H689 | AGETOP CIVIL | FITA VEDAROSCA 18 MM | Material |  | m | 0.79 | 0.4232 | 0.33 |  |  | 0.46
Insumo | H104 | AGETOP CIVIL | ADAPTADOR SOLDÁVEL CURTO COM BOLSA E ROSCA PARA REGISTRO 50MMX1.1/2" | Material |  | un | 1 | 5.0048 | 5 |  |  | 5.44
|  |  |  | MO sem LS => | 4.96 | LS => | 0 | 4.96 |  |  |  | 4.96
|  |  |  | Valor do BDI => | 0 |  | Valor com BDI => | 10.76 |  |  |  | 10.76
[6 empty] | Quant. => | 12 | 129.12 |  |  |  | 129.12
4.3.8.2.9 | Código | Banco | Descrição | Tipo |  | Und | Quant. | Valor Unit | Total | 7.69 | 19.47 | Valor Unit
Composição | 94664 | SINAPI | ADAPTADOR CURTO COM BOLSA E ROSCA PARA REGISTRO, PVC, SOLDÁVEL, DN 60 MM X 2 , INSTALADO EM RESERVAÇÃO DE ÁGUA DE EDIFICAÇÃO QUE POSSUA RESERVATÓRIO DE FIBRA/FIBROCIMENTO FORNECIMENTO E INSTALAÇÃO. AF_06/2016 | INHI - INSTALAÇÕES HIDROS SANITÁRIAS |  | UN | 1 | 27.1676 | 27.16 |  |  | 29.53
Composição Auxiliar | 88248 | SINAPI | AUXILIAR DE ENCANADOR OU BOMBEIRO HIDRÁULICO COM ENCARGOS COMPLEMENTARES | SEDI - SERVIÇOS DIVERSOS |  | H | 0.184 | 17.526 | 3.22 |  |  | 19.05
Composição Auxiliar | 88267 | SINAPI | ENCANADOR OU BOMBEIRO HIDRÁULICO COM ENCARGOS COMPLEMENTARES | SEDI - SERVIÇOS DIVERSOS |  | H | 0.184 | 24.3156 | 4.47 |  |  | 26.43
Insumo | 00000113 | SINAPI | ADAPTADOR PVC SOLDAVEL CURTO COM BOLSA E ROSCA, 60 MM X 2", PARA AGUA FRIA | Material |  | UN | 1 | 13.984 | 13.98 |  |  | 15.2
Insumo | 00020080 | SINAPI | ADESIVO PLASTICO PARA PVC, FRASCO COM 175 GR | Material |  | UN | 0.154 | 18.4828 | 2.84 |  |  | 20.09
Insumo | 00020083 | SINAPI | SOLUCAO PREPARADORA / LIMPADORA PARA PVC, FRASCO COM 1000 CM3 | Material |  | UN | 0.041 | 64.1608 | 2.63 |  |  | 69.74
Insumo | 00038383 | SINAPI | LIXA D'AGUA EM FOLHA, GRAO 100 | Material |  | UN | 0.018 | 1.8768 | 0.03 |  |  | 2.04
|  |  |  | MO sem LS => | 6.38 | LS => | 0 | 6.38 |  |  |  | 6.38
|  |  |  | Valor do BDI => | 0 |  | Valor com BDI => | 29.53 |  |  |  | 29.53
[6 empty] | Quant. => | 4 | 118.12 |  |  |  | 118.12
4.3.8.2.10 | Código | Banco | Descrição | Tipo |  | Und | Quant. | Valor Unit | Total | 5.04 | 28.73 | Valor Unit
Composição | 89387 | SINAPI | LUVA DE CORRER, PVC, SOLDÁVEL, DN 32MM, INSTALADO EM RAMAL OU SUB-RAMAL DE ÁGUA FORNECIMENTO E INSTALAÇÃO. AF_06/2022 | INHI - INSTALAÇÕES HIDROS SANITÁRIAS |  | UN | 1 | 33.7732 | 33.77 |  |  | 36.71
Composição Auxiliar | 88248 | SINAPI | AUXILIAR DE ENCANADOR OU BOMBEIRO HIDRÁULICO COM ENCARGOS COMPLEMENTARES | SEDI - SERVIÇOS DIVERSOS |  | H | 0.1208 | 17.526 | 2.11 |  |  | 19.05
Composição Auxiliar | 88267 | SINAPI | ENCANADOR OU BOMBEIRO HIDRÁULICO COM ENCARGOS COMPLEMENTARES | SEDI - SERVIÇOS DIVERSOS |  | H | 0.1208 | 24.3156 | 2.93 |  |  | 26.43
Insumo | 00000122 | SINAPI | ADESIVO PLASTICO PARA PVC, FRASCO COM *850* GR | Material |  | UN | 0.0094 | 56.626 | 0.53 |  |  | 61.55
Insumo | 00020083 | SINAPI | SOLUCAO PREPARADORA / LIMPADORA PARA PVC, FRASCO COM 1000 CM3 | Material |  | UN | 0.011 | 64.1608 | 0.7 |  |  | 69.74
Insumo | 00038021 | SINAPI | LUVA DE CORRER PARA TUBO SOLDAVEL, PVC, 32 MM, PARA AGUA FRIA PREDIAL | Material |  | UN | 1 | 27.4252 | 27.42 |  |  | 29.81
Insumo | 00038383 | SINAPI | LIXA D'AGUA EM FOLHA, GRAO 100 | Material |  | UN | 0.0403 | 1.8768 | 0.07 |  |  | 2.04
|  |  |  | MO sem LS => | 4.19 | LS => | 0 | 4.19 |  |  |  | 4.19
|  |  |  | Valor do BDI => | 0 |  | Valor com BDI => | 36.71 |  |  |  | 36.71
[6 empty] | Quant. => | 2 | 73.42 |  |  |  | 73.42
4.3.8.2.11 | Código | Banco | Descrição | Tipo |  | Und | Quant. | Valor Unit | Total | 3.85 | 18.08 | Valor Unit
Composição | 89605 | SINAPI | LUVA DE REDUÇÃO, PVC, SOLDÁVEL, DN 60MM X 50MM, INSTALADO EM PRUMADA DE ÁGUA - FORNECIMENTO E INSTALAÇÃO. AF_06/2022 | INHI - INSTALAÇÕES HIDROS SANITÁRIAS |  | UN | 1 | 21.9328 | 21.93 |  |  | 23.84
Composição Auxiliar | 88248 | SINAPI | AUXILIAR DE ENCANADOR OU BOMBEIRO HIDRÁULICO COM ENCARGOS COMPLEMENTARES | SEDI - SERVIÇOS DIVERSOS |  | H | 0.0924 | 17.526 | 1.61 |  |  | 19.05
Composição Auxiliar | 88267 | SINAPI | ENCANADOR OU BOMBEIRO HIDRÁULICO COM ENCARGOS COMPLEMENTARES | SEDI - SERVIÇOS DIVERSOS |  | H | 0.0924 | 24.3156 | 2.24 |  |  | 26.43
Insumo | 00000122 | SINAPI | ADESIVO PLASTICO PARA PVC, FRASCO COM *850* GR | Material |  | UN | 0.0188 | 56.626 | 1.06 |  |  | 61.55
Insumo | 00003850 | SINAPI | LUVA DE REDUCAO SOLDAVEL, PVC, 60 MM X 50 MM, PARA AGUA FRIA PREDIAL | Material |  | UN | 1 | 15.3088 | 15.3 |  |  | 16.64
Insumo | 00020083 | SINAPI | SOLUCAO PREPARADORA / LIMPADORA PARA PVC, FRASCO COM 1000 CM3 | Material |  | UN | 0.026 | 64.1608 | 1.66 |  |  | 69.74
Insumo | 00038383 | SINAPI | LIXA D'AGUA EM FOLHA, GRAO 100 | Material |  | UN | 0.0206 | 1.8768 | 0.03 |  |  | 2.04
|  |  |  | MO sem LS => | 3.2 | LS => | 0 | 3.2 |  |  |  | 3.2
|  |  |  | Valor do BDI => | 0 |  | Valor com BDI => | 23.84 |  |  |  | 23.84
[6 empty] | Quant. => | 1 | 23.84 |  |  |  | 23.84
4.3.8.2.12 | Código | Banco | Descrição | Tipo |  | Und | Quant. | Valor Unit | Total | 2.75 | 9.44 | Valor Unit
Composição | 89579 | SINAPI | LUVA DE REDUÇÃO, PVC, SOLDÁVEL, DN 50MM X 25MM, INSTALADO EM PRUMADA DE ÁGUA FORNECIMENTO E INSTALAÇÃO. AF_06/2022 | INHI - INSTALAÇÕES HIDROS SANITÁRIAS |  | UN | 1 | 12.19 | 12.19 |  |  | 13.25
Composição Auxiliar | 88248 | SINAPI | AUXILIAR DE ENCANADOR OU BOMBEIRO HIDRÁULICO COM ENCARGOS COMPLEMENTARES | SEDI - SERVIÇOS DIVERSOS |  | H | 0.0659 | 17.526 | 1.15 |  |  | 19.05
Composição Auxiliar | 88267 | SINAPI | ENCANADOR OU BOMBEIRO HIDRÁULICO COM ENCARGOS COMPLEMENTARES | SEDI - SERVIÇOS DIVERSOS |  | H | 0.0659 | 24.3156 | 1.6 |  |  | 26.43
Insumo | 00000122 | SINAPI | ADESIVO PLASTICO PARA PVC, FRASCO COM *850* GR | Material |  | UN | 0.0118 | 56.626 | 0.66 |  |  | 61.55
Insumo | 00020083 | SINAPI | SOLUCAO PREPARADORA / LIMPADORA PARA PVC, FRASCO COM 1000 CM3 | Material |  | UN | 0.015 | 64.1608 | 0.96 |  |  | 69.74
Insumo | 00038023 | SINAPI | LUVA DE REDUCAO, SOLDAVEL, PVC, 50 X 25 MM, PARA AGUA FRIA PREDIAL | Material |  | UN | 1 | 7.7924 | 7.79 |  |  | 8.47
Insumo | 00038383 | SINAPI | LIXA D'AGUA EM FOLHA, GRAO 100 | Material |  | UN | 0.0149 | 1.8768 | 0.02 |  |  | 2.04
|  |  |  | MO sem LS => | 2.28 | LS => | 0 | 2.28 |  |  |  | 2.28
|  |  |  | Valor do BDI => | 0 |  | Valor com BDI => | 13.25 |  |  |  | 13.25
[6 empty] | Quant. => | 6 | 79.5 |  |  |  | 79.5
4.3.8.2.13 | Código | Banco | Descrição | Tipo |  | Und | Quant. | Valor Unit | Total | 2.93 | 2.63 | Valor Unit
Composição | 081232 | AGETOP CIVIL | CAP PVC ROSCAVEL DIAMETRO 3/4" (25 mm) | 8 |  | Un | 1 | 5.566 | 5.56 |  |  | 6.05
Insumo | 0008 | AGETOP CIVIL | AJUDANTE | Mão de Obra |  | h | 0.09 | 13.5332 | 1.21 |  |  | 14.71
Insumo | 0011 | AGETOP CIVIL | ENCANADOR | Mão de Obra |  | h | 0.09 | 19.136 | 1.72 |  |  | 20.8
Insumo | H143 | AGETOP CIVIL | CAP PVC ROSCAVEL DIAMETRO 3/4" | Material |  | un | 1 | 2.4748 | 2.47 |  |  | 2.69
Insumo | H689 | AGETOP CIVIL | FITA VEDAROSCA 18 MM | Material |  | m | 0.39 | 0.4232 | 0.16 |  |  | 0.46
|  |  |  | MO sem LS => | 3.19 | LS => | 0 | 3.19 |  |  |  | 3.19
|  |  |  | Valor do BDI => | 0 |  | Valor com BDI => | 6.05 |  |  |  | 6.05
[6 empty] | Quant. => | 10 | 60.5 |  |  |  | 60.5
4.3.8.2.14 | Código | Banco | Descrição | Tipo |  | Und | Quant. | Valor Unit | Total | 2.93 | 4.95 | Valor Unit
Composição | 081233 | AGETOP CIVIL | CAP PVC ROSCAVEL DIAMETRO 1" (32 mm) | 8 |  | Un | 1 | 7.8844 | 7.88 |  |  | 8.57
Insumo | 0008 | AGETOP CIVIL | AJUDANTE | Mão de Obra |  | h | 0.09 | 13.5332 | 1.21 |  |  | 14.71
Insumo | 0011 | AGETOP CIVIL | ENCANADOR | Mão de Obra |  | h | 0.09 | 19.136 | 1.72 |  |  | 20.8
Insumo | H138 | AGETOP CIVIL | CAP PVC ROSCAVEL DIAMETRO 1" | Material |  | un | 1 | 4.738 | 4.73 |  |  | 5.15
Insumo | H689 | AGETOP CIVIL | FITA VEDAROSCA 18 MM | Material |  | m | 0.5 | 0.4232 | 0.21 |  |  | 0.46
|  |  |  | MO sem LS => | 3.19 | LS => | 0 | 3.19 |  |  |  | 3.19
|  |  |  | Valor do BDI => | 0 |  | Valor com BDI => | 8.57 |  |  |  | 8.57
[6 empty] | Quant. => | 10 | 85.7 |  |  |  | 85.7
4.3.8.2.15 | Código | Banco | Descrição | Tipo |  | Und | Quant. | Valor Unit | Total | 1.46 | 1.31 | Valor Unit
Composição | 081251 | AGETOP CIVIL | CAP SOLD. DIAMETRO 25 mm | 8 |  | Un | 1 | 2.7784 | 2.77 |  |  | 3.02
Insumo | 0008 | AGETOP CIVIL | AJUDANTE | Mão de Obra |  | h | 0.045 | 13.5332 | 0.6 |  |  | 14.71
Insumo | 0011 | AGETOP CIVIL | ENCANADOR | Mão de Obra |  | h | 0.045 | 19.136 | 0.86 |  |  | 20.8
Insumo | H141 | AGETOP CIVIL | CAP PVC SOLDAVEL 25 MM | Material |  | un | 1 | 1.3156 | 1.31 |  |  | 1.43
|  |  |  | MO sem LS => | 1.59 | LS => | 0 | 1.59 |  |  |  | 1.59
|  |  |  | Valor do BDI => | 0 |  | Valor com BDI => | 3.02 |  |  |  | 3.02
[6 empty] | Quant. => | 10 | 30.2 |  |  |  | 30.2
4.3.8.2.16 | Código | Banco | Descrição | Tipo |  | Und | Quant. | Valor Unit | Total | 1.46 | 1.76 | Valor Unit
Composição | 081252 | AGETOP CIVIL | CAP PVC SOLDAVEL 32 mm | 8 |  | Un | 1 | 3.22 | 3.22 |  |  | 3.5
Insumo | 0008 | AGETOP CIVIL | AJUDANTE | Mão de Obra |  | h | 0.045 | 13.5332 | 0.6 |  |  | 14.71
Insumo | 0011 | AGETOP CIVIL | ENCANADOR | Mão de Obra |  | h | 0.045 | 19.136 | 0.86 |  |  | 20.8
Insumo | H142 | AGETOP CIVIL | CAP PVC SOLDAVEL 32 MM | Material |  | un | 1 | 1.7572 | 1.75 |  |  | 1.91
|  |  |  | MO sem LS => | 1.59 | LS => | 0 | 1.59 |  |  |  | 1.59
|  |  |  | Valor do BDI => | 0 |  | Valor com BDI => | 3.5 |  |  |  | 3.5
[6 empty] | Quant. => | 10 | 35 |  |  |  | 35
4.3.8.2.17 | Código | Banco | Descrição | Tipo |  | Und | Quant. | Valor Unit | Total | 2.27 | 8.31 | Valor Unit
Composição | 081254 | AGETOP CIVIL | CAP PVC SOLDAVEL DIAMETRO 50 mm | 8 |  | Un | 1 | 10.5892 | 10.58 |  |  | 11.51
Insumo | 0008 | AGETOP CIVIL | AJUDANTE | Mão de Obra |  | h | 0.07 | 13.5332 | 0.94 |  |  | 14.71
Insumo | 0011 | AGETOP CIVIL | ENCANADOR | Mão de Obra |  | h | 0.07 | 19.136 | 1.33 |  |  | 20.8
Insumo | H290 | AGETOP CIVIL | CAP PVC SOLDAVEL 50 MM | Material |  | un | 1 | 8.3168 | 8.31 |  |  | 9.04
|  |  |  | MO sem LS => | 2.47 | LS => | 0 | 2.47 |  |  |  | 2.47
|  |  |  | Valor do BDI => | 0 |  | Valor com BDI => | 11.51 |  |  |  | 11.51
[6 empty] | Quant. => | 10 | 115.1 |  |  |  | 115.1
4.3.8.2.18 | Código | Banco | Descrição | Tipo |  | Und | Quant. | Valor Unit | Total | 2.27 | 11.41 | Valor Unit
Composição | 081255 | AGETOP CIVIL | CAP PVC SOLDAVEL DIAMETRO 60 mm | 8 |  | Un | 1 | 13.6896 | 13.68 |  |  | 14.88
Insumo | 0008 | AGETOP CIVIL | AJUDANTE | Mão de Obra |  | h | 0.07 | 13.5332 | 0.94 |  |  | 14.71
Insumo | 0011 | AGETOP CIVIL | ENCANADOR | Mão de Obra |  | h | 0.07 | 19.136 | 1.33 |  |  | 20.8
Insumo | H291 | AGETOP CIVIL | CAP PVC SOLDAVEL 60 MM | Material |  | un | 1 | 11.4172 | 11.41 |  |  | 12.41
|  |  |  | MO sem LS => | 2.47 | LS => | 0 | 2.47 |  |  |  | 2.47
|  |  |  | Valor do BDI => | 0 |  | Valor com BDI => | 14.88 |  |  |  | 14.88
[6 empty] | Quant. => | 5 | 74.4 |  |  |  | 74.4
4.3.8.2.19 | Código | Banco | Descrição | Tipo |  | Und | Quant. | Valor Unit | Total | 2.94 | 1.83 | Valor Unit
Composição | 89481 | SINAPI | JOELHO 90 GRAUS, PVC, SOLDÁVEL, DN 25MM, INSTALADO EM PRUMADA DE ÁGUA - FORNECIMENTO E INSTALAÇÃO. AF_06/2022 | INHI - INSTALAÇÕES HIDROS SANITÁRIAS |  | UN | 1 | 4.7748 | 4.77 |  |  | 5.19
Composição Auxiliar | 88248 | SINAPI | AUXILIAR DE ENCANADOR OU BOMBEIRO HIDRÁULICO COM ENCARGOS COMPLEMENTARES | SEDI - SERVIÇOS DIVERSOS |  | H | 0.0706 | 17.526 | 1.23 |  |  | 19.05
Composição Auxiliar | 88267 | SINAPI | ENCANADOR OU BOMBEIRO HIDRÁULICO COM ENCARGOS COMPLEMENTARES | SEDI - SERVIÇOS DIVERSOS |  | H | 0.0706 | 24.3156 | 1.71 |  |  | 26.43
Insumo | 00000122 | SINAPI | ADESIVO PLASTICO PARA PVC, FRASCO COM *850* GR | Material |  | UN | 0.0071 | 56.626 | 0.4 |  |  | 61.55
Insumo | 00003529 | SINAPI | JOELHO PVC, SOLDAVEL, 90 GRAUS, 25 MM, COR MARROM, PARA AGUA FRIA PREDIAL | Material |  | UN | 1 | 0.9108 | 0.91 |  |  | 0.99
Insumo | 00020083 | SINAPI | SOLUCAO PREPARADORA / LIMPADORA PARA PVC, FRASCO COM 1000 CM3 | Material |  | UN | 0.008 | 64.1608 | 0.51 |  |  | 69.74
Insumo | 00038383 | SINAPI | LIXA D'AGUA EM FOLHA, GRAO 100 | Material |  | UN | 0.0108 | 1.8768 | 0.02 |  |  | 2.04
|  |  |  | MO sem LS => | 2.44 | LS => | 0 | 2.44 |  |  |  | 2.44
|  |  |  | Valor do BDI => | 0 |  | Valor com BDI => | 5.19 |  |  |  | 5.19
[6 empty] | Quant. => | 26 | 134.94 |  |  |  | 134.94
4.3.8.2.20 | Código | Banco | Descrição | Tipo |  | Und | Quant. | Valor Unit | Total | 5.87 | 1.98 | Valor Unit
Composição | 081322 | AGETOP CIVIL | JOELHO 90 GRAUS SOLDAVEL DIAMETRO 32 MM (1") | 8 |  | Un | 1 | 7.8568 | 7.85 |  |  | 8.54
Insumo | 0008 | AGETOP CIVIL | AJUDANTE | Mão de Obra |  | h | 0.18 | 13.5332 | 2.43 |  |  | 14.71
Insumo | 0011 | AGETOP CIVIL | ENCANADOR | Mão de Obra |  | h | 0.18 | 19.136 | 3.44 |  |  | 20.8
Insumo | H165 | AGETOP CIVIL | JOELHO 90 GRAUS SOLDAVEL DIAMETRO 32 MM | Material |  | un | 1 | 1.9872 | 1.98 |  |  | 2.16
|  |  |  | MO sem LS => | 6.38 | LS => | 0 | 6.38 |  |  |  | 6.38
|  |  |  | Valor do BDI => | 0 |  | Valor com BDI => | 8.54 |  |  |  | 8.54
[6 empty] | Quant. => | 4 | 34.16 |  |  |  | 34.16
4.3.8.2.21 | Código | Banco | Descrição | Tipo |  | Und | Quant. | Valor Unit | Total | 5.31 | 8.6 | Valor Unit
Composição | 89501 | SINAPI | JOELHO 90 GRAUS, PVC, SOLDÁVEL, DN 50MM, INSTALADO EM PRUMADA DE ÁGUA - FORNECIMENTO E INSTALAÇÃO. AF_06/2022 | INHI - INSTALAÇÕES HIDROS SANITÁRIAS |  | UN | 1 | 13.9196 | 13.91 |  |  | 15.13
Composição Auxiliar | 88248 | SINAPI | AUXILIAR DE ENCANADOR OU BOMBEIRO HIDRÁULICO COM ENCARGOS COMPLEMENTARES | SEDI - SERVIÇOS DIVERSOS |  | H | 0.1271 | 17.526 | 2.22 |  |  | 19.05
Composição Auxiliar | 88267 | SINAPI | ENCANADOR OU BOMBEIRO HIDRÁULICO COM ENCARGOS COMPLEMENTARES | SEDI - SERVIÇOS DIVERSOS |  | H | 0.1271 | 24.3156 | 3.09 |  |  | 26.43
Insumo | 00000122 | SINAPI | ADESIVO PLASTICO PARA PVC, FRASCO COM *850* GR | Material |  | UN | 0.0165 | 56.626 | 0.93 |  |  | 61.55
Insumo | 00003540 | SINAPI | JOELHO PVC, SOLDAVEL, 90 GRAUS, 50 MM, COR MARROM, PARA AGUA FRIA PREDIAL | Material |  | UN | 1 | 6.2468 | 6.24 |  |  | 6.79
Insumo | 00020083 | SINAPI | SOLUCAO PREPARADORA / LIMPADORA PARA PVC, FRASCO COM 1000 CM3 | Material |  | UN | 0.022 | 64.1608 | 1.41 |  |  | 69.74
Insumo | 00038383 | SINAPI | LIXA D'AGUA EM FOLHA, GRAO 100 | Material |  | UN | 0.019 | 1.8768 | 0.03 |  |  | 2.04
|  |  |  | MO sem LS => | 4.4 | LS => | 0 | 4.4 |  |  |  | 4.4
|  |  |  | Valor do BDI => | 0 |  | Valor com BDI => | 15.13 |  |  |  | 15.13
[6 empty] | Quant. => | 7 | 105.91 |  |  |  | 105.91
4.3.8.2.22 | Código | Banco | Descrição | Tipo |  | Und | Quant. | Valor Unit | Total | 9.13 | 23.08 | Valor Unit
Composição | 081325 | AGETOP CIVIL | JOELHO 90 GRAUS SOLDAVEL DIAMETRO 60 mm | 8 |  | Un | 1 | 32.2184 | 32.21 |  |  | 35.02
Insumo | 0008 | AGETOP CIVIL | AJUDANTE | Mão de Obra |  | h | 0.28 | 13.5332 | 3.78 |  |  | 14.71
Insumo | 0011 | AGETOP CIVIL | ENCANADOR | Mão de Obra |  | h | 0.28 | 19.136 | 5.35 |  |  | 20.8
Insumo | H168 | AGETOP CIVIL | JOELHO 90 GRAUS SOLDAVEL DIAMETRO 60 MM | Material |  | un | 1 | 23.0828 | 23.08 |  |  | 25.09
|  |  |  | MO sem LS => | 9.93 | LS => | 0 | 9.93 |  |  |  | 9.93
|  |  |  | Valor do BDI => | 0 |  | Valor com BDI => | 35.02 |  |  |  | 35.02
[6 empty] | Quant. => | 4 | 140.08 |  |  |  | 140.08
4.3.8.2.23 | Código | Banco | Descrição | Tipo |  | Und | Quant. | Valor Unit | Total | 3.72 | 7.05 | Valor Unit
Composição | 081360 | AGETOP CIVIL | JOELHO DE REDUCAO 90 GRAUS SOLDÁVEL COM BUCHA LATAO 25X1/2" | 8 |  | Un | 1 | 10.7732 | 10.77 |  |  | 11.71
Insumo | 0008 | AGETOP CIVIL | AJUDANTE | Mão de Obra |  | h | 0.114 | 13.5332 | 1.54 |  |  | 14.71
Insumo | 0011 | AGETOP CIVIL | ENCANADOR | Mão de Obra |  | h | 0.114 | 19.136 | 2.18 |  |  | 20.8
Insumo | H689 | AGETOP CIVIL | FITA VEDAROSCA 18 MM | Material |  | m | 0.31 | 0.4232 | 0.13 |  |  | 0.46
Insumo | H173 | AGETOP CIVIL | JOELHO DE REDUCAO 90 GRAUS SOLDÁVEL COM BUCHA LATAO 25X1/2" | Material |  | un | 1 | 6.9276 | 6.92 |  |  | 7.53
|  |  |  | MO sem LS => | 4.04 | LS => | 0 | 4.04 |  |  |  | 4.04
|  |  |  | Valor do BDI => | 0 |  | Valor com BDI => | 11.71 |  |  |  | 11.71
[6 empty] | Quant. => | 12 | 140.52 |  |  |  | 140.52
4.3.8.2.24 | Código | Banco | Descrição | Tipo |  | Und | Quant. | Valor Unit | Total | 5.01 | 4.42 | Valor Unit
Composição | 94672 | SINAPI | JOELHO 90 GRAUS COM BUCHA DE LATÃO, PVC, SOLDÁVEL, DN 25 MM, X 3/4 INSTALADO EM RESERVAÇÃO DE ÁGUA DE EDIFICAÇÃO QUE POSSUA RESERVATÓRIO DE FIBRA/FIBROCIMENTO FORNECIMENTO E INSTALAÇÃO. AF_06/2016 | INHI - INSTALAÇÕES HIDROS SANITÁRIAS |  | UN | 1 | 9.4392 | 9.43 |  |  | 10.26
Composição Auxiliar | 88248 | SINAPI | AUXILIAR DE ENCANADOR OU BOMBEIRO HIDRÁULICO COM ENCARGOS COMPLEMENTARES | SEDI - SERVIÇOS DIVERSOS |  | H | 0.12 | 17.526 | 2.1 |  |  | 19.05
Composição Auxiliar | 88267 | SINAPI | ENCANADOR OU BOMBEIRO HIDRÁULICO COM ENCARGOS COMPLEMENTARES | SEDI - SERVIÇOS DIVERSOS |  | H | 0.12 | 24.3156 | 2.91 |  |  | 26.43
Insumo | 00003522 | SINAPI | JOELHO PVC, SOLDAVEL COM ROSCA, 90 GRAUS, 25 MM X 3/4", COR MARROM, PARA AGUA FRIA PREDIAL | Material |  | UN | 1 | 3.036 | 3.03 |  |  | 3.3
Insumo | 00020080 | SINAPI | ADESIVO PLASTICO PARA PVC, FRASCO COM 175 GR | Material |  | UN | 0.04 | 18.4828 | 0.73 |  |  | 20.09
Insumo | 00020083 | SINAPI | SOLUCAO PREPARADORA / LIMPADORA PARA PVC, FRASCO COM 1000 CM3 | Material |  | UN | 0.01 | 64.1608 | 0.64 |  |  | 69.74
Insumo | 00038383 | SINAPI | LIXA D'AGUA EM FOLHA, GRAO 100 | Material |  | UN | 0.012 | 1.8768 | 0.02 |  |  | 2.04
|  |  |  | MO sem LS => | 4.16 | LS => | 0 | 4.16 |  |  |  | 4.16
|  |  |  | Valor do BDI => | 0 |  | Valor com BDI => | 10.26 |  |  |  | 10.26
[6 empty] | Quant. => | 1 | 10.26 |  |  |  | 10.26
4.3.8.2.25 | Código | Banco | Descrição | Tipo |  | Und | Quant. | Valor Unit | Total | 3.92 | 2.9 | Valor Unit
Composição | 89617 | SINAPI | TE, PVC, SOLDÁVEL, DN 25MM, INSTALADO EM PRUMADA DE ÁGUA - FORNECIMENTO E INSTALAÇÃO. AF_06/2022 | INHI - INSTALAÇÕES HIDROS SANITÁRIAS |  | UN | 1 | 6.8264 | 6.82 |  |  | 7.42
Composição Auxiliar | 88248 | SINAPI | AUXILIAR DE ENCANADOR OU BOMBEIRO HIDRÁULICO COM ENCARGOS COMPLEMENTARES | SEDI - SERVIÇOS DIVERSOS |  | H | 0.0941 | 17.526 | 1.64 |  |  | 19.05
Composição Auxiliar | 88267 | SINAPI | ENCANADOR OU BOMBEIRO HIDRÁULICO COM ENCARGOS COMPLEMENTARES | SEDI - SERVIÇOS DIVERSOS |  | H | 0.0941 | 24.3156 | 2.28 |  |  | 26.43
Insumo | 00000122 | SINAPI | ADESIVO PLASTICO PARA PVC, FRASCO COM *850* GR | Material |  | UN | 0.0106 | 56.626 | 0.6 |  |  | 61.55
Insumo | 00007139 | SINAPI | TE SOLDAVEL, PVC, 90 GRAUS, 25 MM, PARA AGUA FRIA PREDIAL (NBR 5648) | Material |  | UN | 1 | 1.5088 | 1.5 |  |  | 1.64
Insumo | 00020083 | SINAPI | SOLUCAO PREPARADORA / LIMPADORA PARA PVC, FRASCO COM 1000 CM3 | Material |  | UN | 0.012 | 64.1608 | 0.76 |  |  | 69.74
Insumo | 00038383 | SINAPI | LIXA D'AGUA EM FOLHA, GRAO 100 | Material |  | UN | 0.0162 | 1.8768 | 0.03 |  |  | 2.04
|  |  |  | MO sem LS => | 3.26 | LS => | 0 | 3.26 |  |  |  | 3.26
|  |  |  | Valor do BDI => | 0 |  | Valor com BDI => | 7.42 |  |  |  | 7.42
[6 empty] | Quant. => | 10 | 74.2 |  |  |  | 74.2
4.3.8.2.26 | Código | Banco | Descrição | Tipo |  | Und | Quant. | Valor Unit | Total | 6.2 | 4.13 | Valor Unit
Composição | 081403 | AGETOP CIVIL | TE 90 GRAUS SOLDAVEL DIAMETRO 32 MM | 8 |  | Un | 1 | 10.3316 | 10.33 |  |  | 11.23
Insumo | 0008 | AGETOP CIVIL | AJUDANTE | Mão de Obra |  | h | 0.19 | 13.5332 | 2.57 |  |  | 14.71
Insumo | 0011 | AGETOP CIVIL | ENCANADOR | Mão de Obra |  | h | 0.19 | 19.136 | 3.63 |  |  | 20.8
Insumo | H222 | AGETOP CIVIL | TE 90 GRAUS SOLDAVEL DIAMETRO 32 MM | Material |  | un | 1 | 4.1308 | 4.13 |  |  | 4.49
|  |  |  | MO sem LS => | 6.74 | LS => | 0 | 6.74 |  |  |  | 6.74
|  |  |  | Valor do BDI => | 0 |  | Valor com BDI => | 11.23 |  |  |  | 11.23
[6 empty] | Quant. => | 1 | 11.23 |  |  |  | 11.23
4.3.8.2.27 | Código | Banco | Descrição | Tipo |  | Und | Quant. | Valor Unit | Total | 9.79 | 10.17 | Valor Unit
Composição | 081405 | AGETOP CIVIL | TE 90 GRAUS SOLDAVEL DIAMETRO 50 MM | 8 |  | Un | 1 | 19.964 | 19.96 |  |  | 21.7
Insumo | 0008 | AGETOP CIVIL | AJUDANTE | Mão de Obra |  | h | 0.3 | 13.5332 | 4.05 |  |  | 14.71
Insumo | 0011 | AGETOP CIVIL | ENCANADOR | Mão de Obra |  | h | 0.3 | 19.136 | 5.74 |  |  | 20.8
Insumo | H224 | AGETOP CIVIL | TE 90 GRAUS SOLDAVEL DIAMETRO 50 MM | Material |  | un | 1 | 10.166 | 10.16 |  |  | 11.05
|  |  |  | MO sem LS => | 10.65 | LS => | 0 | 10.65 |  |  |  | 10.65
|  |  |  | Valor do BDI => | 0 |  | Valor com BDI => | 21.7 |  |  |  | 21.7
[6 empty] | Quant. => | 9 | 195.3 |  |  |  | 195.3
4.3.8.2.28 | Código | Banco | Descrição | Tipo |  | Und | Quant. | Valor Unit | Total | 9.79 | 26.39 | Valor Unit
Composição | 081406 | AGETOP CIVIL | TE 90 GRAUS SOLDAVEL DIMETRO 60 MM | 8 |  | Un | 1 | 36.1836 | 36.18 |  |  | 39.33
Insumo | 0008 | AGETOP CIVIL | AJUDANTE | Mão de Obra |  | h | 0.3 | 13.5332 | 4.05 |  |  | 14.71
Insumo | 0011 | AGETOP CIVIL | ENCANADOR | Mão de Obra |  | h | 0.3 | 19.136 | 5.74 |  |  | 20.8
Insumo | H225 | AGETOP CIVIL | TE 90 GRAUS SOLDAVEL DIAMETRO 60 MM | Material |  | un | 1 | 26.3856 | 26.38 |  |  | 28.68
|  |  |  | MO sem LS => | 10.65 | LS => | 0 | 10.65 |  |  |  | 10.65
|  |  |  | Valor do BDI => | 0 |  | Valor com BDI => | 39.33 |  |  |  | 39.33
[6 empty] | Quant. => | 1 | 39.33 |  |  |  | 39.33
4.3.8.2.29 | Código | Banco | Descrição | Tipo |  | Und | Quant. | Valor Unit | Total | 9.79 | 8.93 | Valor Unit
Composição | 081424 | AGETOP CIVIL | TE REDUCAO 90 GRAUS SOLDAVEL 50 X 25 mm | 8 |  | Un | 1 | 18.722 | 18.72 |  |  | 20.35
Insumo | 0008 | AGETOP CIVIL | AJUDANTE | Mão de Obra |  | h | 0.3 | 13.5332 | 4.05 |  |  | 14.71
Insumo | 0011 | AGETOP CIVIL | ENCANADOR | Mão de Obra |  | h | 0.3 | 19.136 | 5.74 |  |  | 20.8
Insumo | H231 | AGETOP CIVIL | TE DE REDUCAO 90 GRAUS SOLDAVEL 50 X 25 MM | Material |  | un | 1 | 8.924 | 8.92 |  |  | 9.7
|  |  |  | MO sem LS => | 10.65 | LS => | 0 | 10.65 |  |  |  | 10.65
|  |  |  | Valor do BDI => | 0 |  | Valor com BDI => | 20.35 |  |  |  | 20.35
[6 empty] | Quant. => | 1 | 20.35 |  |  |  | 20.35
4.3.8.2.30 | Código | Banco | Descrição | Tipo |  | Und | Quant. | Valor Unit | Total | 6.2 | 10.57 | Valor Unit
Composição | 081445 | AGETOP CIVIL | TE 90 GRAUS SOLDAVEL COM BUCHA DE LATÃO NA BOLSA CENTRAL 25 X 25 X 1/2" | 8 |  | Un | 1 | 16.7716 | 16.77 |  |  | 18.23
Insumo | 0008 | AGETOP CIVIL | AJUDANTE | Mão de Obra |  | h | 0.19 | 13.5332 | 2.57 |  |  | 14.71
Insumo | 0011 | AGETOP CIVIL | ENCANADOR | Mão de Obra |  | h | 0.19 | 19.136 | 3.63 |  |  | 20.8
Insumo | H689 | AGETOP CIVIL | FITA VEDAROSCA 18 MM | Material |  | m | 0.31 | 0.4232 | 0.13 |  |  | 0.46
Insumo | H300 | AGETOP CIVIL | TE 90 GRAUS SOLDAVEL COM BUCHA DE LATÃO NA BOLSA CENTRAL 25 X 25 X 1/2" | Material |  | un | 1 | 10.442 | 10.44 |  |  | 11.35
|  |  |  | MO sem LS => | 6.74 | LS => | 0 | 6.74 |  |  |  | 6.74
|  |  |  | Valor do BDI => | 0 |  | Valor com BDI => | 18.23 |  |  |  | 18.23
[6 empty] | Quant. => | 4 | 72.92 |  |  |  | 72.92
4.3.8.2.31 | Código | Banco | Descrição | Tipo |  | Und | Quant. | Valor Unit | Total | 2.93 | 8.8 | Valor Unit
Composição | 081462 | AGETOP CIVIL | UNIAO SOLDAVEL DIAMETRO 25 mm | 8 |  | Un | 1 | 11.7392 | 11.73 |  |  | 12.76
Insumo | 0008 | AGETOP CIVIL | AJUDANTE | Mão de Obra |  | h | 0.09 | 13.5332 | 1.21 |  |  | 14.71
Insumo | 0011 | AGETOP CIVIL | ENCANADOR | Mão de Obra |  | h | 0.09 | 19.136 | 1.72 |  |  | 20.8
Insumo | H271 | AGETOP CIVIL | UNIAO SOLDAVEL DIAMETRO 25 MM | Material |  | un | 1 | 8.8044 | 8.8 |  |  | 9.57
|  |  |  | MO sem LS => | 3.19 | LS => | 0 | 3.19 |  |  |  | 3.19
|  |  |  | Valor do BDI => | 0 |  | Valor com BDI => | 12.76 |  |  |  | 12.76
[6 empty] | Quant. => | 3 | 38.28 |  |  |  | 38.28
4.3.8.2.32 | Código | Banco | Descrição | Tipo |  | Und | Quant. | Valor Unit | Total | 4.56 | 24.17 | Valor Unit
Composição | 081465 | AGETOP CIVIL | UNIAO SOLDAVEL DIAMETRO 50 mm | 8 |  | Un | 1 | 28.7316 | 28.73 |  |  | 31.23
Insumo | 0008 | AGETOP CIVIL | AJUDANTE | Mão de Obra |  | h | 0.14 | 13.5332 | 1.89 |  |  | 14.71
Insumo | 0011 | AGETOP CIVIL | ENCANADOR | Mão de Obra |  | h | 0.14 | 19.136 | 2.67 |  |  | 20.8
Insumo | H255 | AGETOP CIVIL | UNIAO SOLDAVEL DIAMETRO 50 MM | Material |  | un | 1 | 24.1684 | 24.16 |  |  | 26.27
|  |  |  | MO sem LS => | 4.96 | LS => | 0 | 4.96 |  |  |  | 4.96
|  |  |  | Valor do BDI => | 0 |  | Valor com BDI => | 31.23 |  |  |  | 31.23
[6 empty] | Quant. => | 3 | 93.69 |  |  |  | 93.69
4.3.8.2.33 | Código | Banco | Descrição | Tipo |  | Und | Quant. | Valor Unit | Total | 0 | 61.32 | Valor Unit
Composição | 081501 | AGETOP CIVIL | ADESIVO PLASTICO - FRASCO 850 G | 8 |  | Un | 1 | 61.3272 | 61.32 |  |  | 66.66
Insumo | H112 | AGETOP CIVIL | ADESIVO PLASTICO - FRASCO 850 G | Material |  | un | 1 | 61.3272 | 61.32 |  |  | 66.66
|  |  |  | MO sem LS => | 0 | LS => | 0 | 0 |  |  |  | 0
|  |  |  | Valor do BDI => | 0 |  | Valor com BDI => | 66.66 |  |  |  | 66.66
[6 empty] | Quant. => | 5 | 333.3 |  |  |  | 333.3
4.3.8.2.34 | Código | Banco | Descrição | Tipo |  | Und | Quant. | Valor Unit | Total | 0 | 54.09 | Valor Unit
Composição | 081504 | AGETOP CIVIL | SOLUCAO LIMPADORA 1000 CM3 | 8 |  | Un | 1 | 54.096 | 54.09 |  |  | 58.8
Insumo | H214 | AGETOP CIVIL | SOLUCAO LIMPADORA 1000 CM3 (FRASCO PLASTICO) | Material |  | un | 1 | 54.096 | 54.09 |  |  | 58.8
|  |  |  | MO sem LS => | 0 | LS => | 0 | 0 |  |  |  | 0
|  |  |  | Valor do BDI => | 0 |  | Valor com BDI => | 58.8 |  |  |  | 58.8
[6 empty] | Quant. => | 5 | 294 |  |  |  | 294
4.3.8.3 |  |  | ESGOTO SANITÁRIO
4.3.8.3.1 | Código | Banco | Descrição | Tipo |  | Und | Quant. | Valor Unit | Total | 7.17 | 34.08 | Valor Unit
Composição | 081663 | AGETOP CIVIL | CORPO CAIXA SIFONADA DIAM. 150 X 150 X 50 | 8 |  | Un | 1 | 41.2528 | 41.25 |  |  | 44.84
Insumo | 0008 | AGETOP CIVIL | AJUDANTE | Mão de Obra |  | h | 0.22 | 13.5332 | 2.97 |  |  | 14.71
Insumo | 0011 | AGETOP CIVIL | ENCANADOR | Mão de Obra |  | h | 0.22 | 19.136 | 4.2 |  |  | 20.8
Insumo | H336 | AGETOP CIVIL | CORPO CAIXA SIFONADA 150 X 150 X 50 MM | Material |  | un | 1 | 34.0768 | 34.07 |  |  | 37.04
|  |  |  | MO sem LS => | 7.8 | LS => | 0 | 7.8 |  |  |  | 7.8
|  |  |  | Valor do BDI => | 0 |  | Valor com BDI => | 44.84 |  |  |  | 44.84
[6 empty] | Quant. => | 8 | 358.72 |  |  |  | 358.72
4.3.8.3.2 | Código | Banco | Descrição | Tipo |  | Und | Quant. | Valor Unit | Total | 18.28 | 35.48 | Valor Unit
Composição | 081696 | AGETOP CIVIL | PROLONGAMENTO PARA CAIXA SIFONADA 150 MM | 8 |  | M | 1 | 53.7648 | 53.76 |  |  | 58.44
Insumo | 0008 | AGETOP CIVIL | AJUDANTE | Mão de Obra |  | h | 0.56 | 13.5332 | 7.57 |  |  | 14.71
Insumo | 0011 | AGETOP CIVIL | ENCANADOR | Mão de Obra |  | h | 0.56 | 19.136 | 10.71 |  |  | 20.8
Insumo | H422 | AGETOP CIVIL | TUBO LEVE PVC RIGIDO DIAM. 150 MM | Material |  | m | 1.01 | 35.1348 | 35.48 |  |  | 38.19
|  |  |  | MO sem LS => | 19.87 | LS => | 0 | 19.87 |  |  |  | 19.87
|  |  |  | Valor do BDI => | 0 |  | Valor com BDI => | 58.44 |  |  |  | 58.44
[6 empty] | Quant. => | 8 | 467.52 |  |  |  | 467.52
4.3.8.3.3 | Código | Banco | Descrição | Tipo |  | Und | Quant. | Valor Unit | Total | 2.61 | 5.81 | Valor Unit
Composição | 081791 | AGETOP CIVIL | GRELHA REDONDA BRANCA DIAM. 150 MM | 8 |  | Un | 1 | 8.4272 | 8.42 |  |  | 9.16
Insumo | 0008 | AGETOP CIVIL | AJUDANTE | Mão de Obra |  | h | 0.08 | 13.5332 | 1.08 |  |  | 14.71
Insumo | 0011 | AGETOP CIVIL | ENCANADOR | Mão de Obra |  | h | 0.08 | 19.136 | 1.53 |  |  | 20.8
Insumo | H355 | AGETOP CIVIL | GRELHA REDONDA BRANCA DIAMETRO 150 MM (ESGOTO) | Material |  | un | 1 | 5.8236 | 5.82 |  |  | 6.33
|  |  |  | MO sem LS => | 2.83 | LS => | 0 | 2.83 |  |  |  | 2.83
|  |  |  | Valor do BDI => | 0 |  | Valor com BDI => | 9.16 |  |  |  | 9.16
[6 empty] | Quant. => | 8 | 73.28 |  |  |  | 73.28
4.3.8.3.4 | Código | Banco | Descrição | Tipo |  | Und | Quant. | Valor Unit | Total | 5.3 | 6.47 | Valor Unit
Composição | 89728 | SINAPI | CURVA CURTA 90 GRAUS, PVC, SERIE NORMAL, ESGOTO PREDIAL, DN 40 MM, JUNTA SOLDÁVEL, FORNECIDO E INSTALADO EM RAMAL DE DESCARGA OU RAMAL DE ESGOTO SANITÁRIO. AF_08/2022 | INHI - INSTALAÇÕES HIDROS SANITÁRIAS |  | UN | 1 | 11.776 | 11.77 |  |  | 12.8
Composição Auxiliar | 88248 | SINAPI | AUXILIAR DE ENCANADOR OU BOMBEIRO HIDRÁULICO COM ENCARGOS COMPLEMENTARES | SEDI - SERVIÇOS DIVERSOS |  | H | 0.127 | 17.526 | 2.22 |  |  | 19.05
Composição Auxiliar | 88267 | SINAPI | ENCANADOR OU BOMBEIRO HIDRÁULICO COM ENCARGOS COMPLEMENTARES | SEDI - SERVIÇOS DIVERSOS |  | H | 0.127 | 24.3156 | 3.08 |  |  | 26.43
Insumo | 00000122 | SINAPI | ADESIVO PLASTICO PARA PVC, FRASCO COM *850* GR | Material |  | UN | 0.0099 | 56.626 | 0.56 |  |  | 61.55
Insumo | 00001933 | SINAPI | CURVA PVC CURTA 90 GRAUS, DN 40 MM, PARA ESGOTO PREDIAL | Material |  | UN | 1 | 4.9588 | 4.95 |  |  | 5.39
Insumo | 00020083 | SINAPI | SOLUCAO PREPARADORA / LIMPADORA PARA PVC, FRASCO COM 1000 CM3 | Material |  | UN | 0.015 | 64.1608 | 0.96 |  |  | 69.74
Insumo | 00038383 | SINAPI | LIXA D'AGUA EM FOLHA, GRAO 100 | Material |  | UN | 0.0071 | 1.8768 | 0.01 |  |  | 2.04
|  |  |  | MO sem LS => | 4.4 | LS => | 0 | 4.4 |  |  |  | 4.4
|  |  |  | Valor do BDI => | 0 |  | Valor com BDI => | 12.8 |  |  |  | 12.8
[6 empty] | Quant. => | 13 | 166.4 |  |  |  | 166.4
4.3.8.3.5 | Código | Banco | Descrição | Tipo |  | Und | Quant. | Valor Unit | Total | 9.13 | 10.64 | Valor Unit
Composição | 081731 | AGETOP CIVIL | CURVA 90 GRAUS CURTA DIAM. 50 MM (ESGOTO) | 8 |  | Un | 1 | 19.7708 | 19.77 |  |  | 21.49
Insumo | 0008 | AGETOP CIVIL | AJUDANTE | Mão de Obra |  | h | 0.28 | 13.5332 | 3.78 |  |  | 14.71
Insumo | 0011 | AGETOP CIVIL | ENCANADOR | Mão de Obra |  | h | 0.28 | 19.136 | 5.35 |  |  | 20.8
Insumo | H347 | AGETOP CIVIL | CURVA 90 GRAUS CURTA DIAMETRO 50 mm (ESGOTO) | Material |  | un | 1 | 10.6352 | 10.63 |  |  | 11.56
|  |  |  | MO sem LS => | 9.93 | LS => | 0 | 9.93 |  |  |  | 9.93
|  |  |  | Valor do BDI => | 0 |  | Valor com BDI => | 21.49 |  |  |  | 21.49
[6 empty] | Quant. => | 4 | 85.96 |  |  |  | 85.96
4.3.8.3.6 | Código | Banco | Descrição | Tipo |  | Und | Quant. | Valor Unit | Total | 11.75 | 22.03 | Valor Unit
Composição | 081732 | AGETOP CIVIL | CURVA 90 GRAUS CURTA DIAM. 75 MM (ESGOTO) | 8 |  | Un | 1 | 33.7824 | 33.78 |  |  | 36.72
Insumo | 0008 | AGETOP CIVIL | AJUDANTE | Mão de Obra |  | h | 0.36 | 13.5332 | 4.87 |  |  | 14.71
Insumo | 0011 | AGETOP CIVIL | ENCANADOR | Mão de Obra |  | h | 0.36 | 19.136 | 6.88 |  |  | 20.8
Insumo | H348 | AGETOP CIVIL | CURVA 90 GRAUS CURTA DIAMETRO 75 mm - (ESGOTO) | Material |  | un | 1 | 22.034 | 22.03 |  |  | 23.95
|  |  |  | MO sem LS => | 12.77 | LS => | 0 | 12.77 |  |  |  | 12.77
|  |  |  | Valor do BDI => | 0 |  | Valor com BDI => | 36.72 |  |  |  | 36.72
[6 empty] | Quant. => | 2 | 73.44 |  |  |  | 73.44
4.3.8.3.7 | Código | Banco | Descrição | Tipo |  | Und | Quant. | Valor Unit | Total | 1.43 | 8.23 | Valor Unit
Composição | 89802 | SINAPI | JOELHO 45 GRAUS, PVC, SERIE NORMAL, ESGOTO PREDIAL, DN 50 MM, JUNTA ELÁSTICA, FORNECIDO E INSTALADO EM PRUMADA DE ESGOTO SANITÁRIO OU VENTILAÇÃO. AF_08/2022 | INHI - INSTALAÇÕES HIDROS SANITÁRIAS |  | UN | 1 | 9.6692 | 9.66 |  |  | 10.51
Composição Auxiliar | 88248 | SINAPI | AUXILIAR DE ENCANADOR OU BOMBEIRO HIDRÁULICO COM ENCARGOS COMPLEMENTARES | SEDI - SERVIÇOS DIVERSOS |  | H | 0.0343 | 17.526 | 0.6 |  |  | 19.05
Composição Auxiliar | 88267 | SINAPI | ENCANADOR OU BOMBEIRO HIDRÁULICO COM ENCARGOS COMPLEMENTARES | SEDI - SERVIÇOS DIVERSOS |  | H | 0.0343 | 24.3156 | 0.83 |  |  | 26.43
Insumo | 00000296 | SINAPI | ANEL BORRACHA PARA TUBO ESGOTO PREDIAL, DN 50 MM (NBR 5688) | Material |  | UN | 2 | 1.6652 | 3.33 |  |  | 1.81
Insumo | 00003518 | SINAPI | JOELHO PVC, SOLDAVEL, PB, 45 GRAUS, DN 50 MM, PARA ESGOTO PREDIAL | Material |  | UN | 1 | 3.7444 | 3.74 |  |  | 4.07
Insumo | 00020078 | SINAPI | PASTA LUBRIFICANTE PARA TUBOS E CONEXOES COM JUNTA ELASTICA, EMBALAGEM DE *400* GR (USO EM PVC, ACO, POLIETILENO E OUTROS) | Material |  | UN | 0.05 | 23.368 | 1.16 |  |  | 25.4
|  |  |  | MO sem LS => | 1.18 | LS => | 0 | 1.18 |  |  |  | 1.18
|  |  |  | Valor do BDI => | 0 |  | Valor com BDI => | 10.51 |  |  |  | 10.51
[6 empty] | Quant. => | 3 | 31.53 |  |  |  | 31.53
4.3.8.3.8 | Código | Banco | Descrição | Tipo |  | Und | Quant. | Valor Unit | Total | 9.08 | 17.61 | Valor Unit
Composição | 89810 | SINAPI | JOELHO 45 GRAUS, PVC, SERIE NORMAL, ESGOTO PREDIAL, DN 100 MM, JUNTA ELÁSTICA, FORNECIDO E INSTALADO EM PRUMADA DE ESGOTO SANITÁRIO OU VENTILAÇÃO. AF_08/2022 | INHI - INSTALAÇÕES HIDROS SANITÁRIAS |  | UN | 1 | 26.6984 | 26.69 |  |  | 29.02
Composição Auxiliar | 88248 | SINAPI | AUXILIAR DE ENCANADOR OU BOMBEIRO HIDRÁULICO COM ENCARGOS COMPLEMENTARES | SEDI - SERVIÇOS DIVERSOS |  | H | 0.2172 | 17.526 | 3.8 |  |  | 19.05
Composição Auxiliar | 88267 | SINAPI | ENCANADOR OU BOMBEIRO HIDRÁULICO COM ENCARGOS COMPLEMENTARES | SEDI - SERVIÇOS DIVERSOS |  | H | 0.2172 | 24.3156 | 5.28 |  |  | 26.43
Insumo | 00000301 | SINAPI | ANEL BORRACHA PARA TUBO ESGOTO PREDIAL, DN 100 MM (NBR 5688) | Material |  | UN | 2 | 2.9532 | 5.9 |  |  | 3.21
Insumo | 00003528 | SINAPI | JOELHO PVC, SOLDAVEL, PB, 45 GRAUS, DN 100 MM, PARA ESGOTO PREDIAL | Material |  | UN | 1 | 9.0252 | 9.02 |  |  | 9.81
Insumo | 00020078 | SINAPI | PASTA LUBRIFICANTE PARA TUBOS E CONEXOES COM JUNTA ELASTICA, EMBALAGEM DE *400* GR (USO EM PVC, ACO, POLIETILENO E OUTROS) | Material |  | UN | 0.115 | 23.368 | 2.68 |  |  | 25.4
|  |  |  | MO sem LS => | 7.54 | LS => | 0 | 7.54 |  |  |  | 7.54
|  |  |  | Valor do BDI => | 0 |  | Valor com BDI => | 29.02 |  |  |  | 29.02
[6 empty] | Quant. => | 2 | 58.04 |  |  |  | 58.04
4.3.8.3.9 | Código | Banco | Descrição | Tipo |  | Und | Quant. | Valor Unit | Total | 5.76 | 7.51 | Valor Unit
Composição | 89731 | SINAPI | JOELHO 90 GRAUS, PVC, SERIE NORMAL, ESGOTO PREDIAL, DN 50 MM, JUNTA ELÁSTICA, FORNECIDO E INSTALADO EM RAMAL DE DESCARGA OU RAMAL DE ESGOTO SANITÁRIO. AF_08/2022 | INHI - INSTALAÇÕES HIDROS SANITÁRIAS |  | UN | 1 | 13.2756 | 13.27 |  |  | 14.43
Composição Auxiliar | 88248 | SINAPI | AUXILIAR DE ENCANADOR OU BOMBEIRO HIDRÁULICO COM ENCARGOS COMPLEMENTARES | SEDI - SERVIÇOS DIVERSOS |  | H | 0.1379 | 17.526 | 2.41 |  |  | 19.05
Composição Auxiliar | 88267 | SINAPI | ENCANADOR OU BOMBEIRO HIDRÁULICO COM ENCARGOS COMPLEMENTARES | SEDI - SERVIÇOS DIVERSOS |  | H | 0.1379 | 24.3156 | 3.35 |  |  | 26.43
Insumo | 00000296 | SINAPI | ANEL BORRACHA PARA TUBO ESGOTO PREDIAL, DN 50 MM (NBR 5688) | Material |  | UN | 2 | 1.6652 | 3.33 |  |  | 1.81
Insumo | 00003526 | SINAPI | JOELHO PVC, SOLDAVEL, PB, 90 GRAUS, DN 50 MM, PARA ESGOTO PREDIAL | Material |  | UN | 1 | 3.0176 | 3.01 |  |  | 3.28
Insumo | 00020078 | SINAPI | PASTA LUBRIFICANTE PARA TUBOS E CONEXOES COM JUNTA ELASTICA, EMBALAGEM DE *400* GR (USO EM PVC, ACO, POLIETILENO E OUTROS) | Material |  | UN | 0.05 | 23.368 | 1.16 |  |  | 25.4
|  |  |  | MO sem LS => | 4.78 | LS => | 0 | 4.78 |  |  |  | 4.78
|  |  |  | Valor do BDI => | 0 |  | Valor com BDI => | 14.43 |  |  |  | 14.43
[6 empty] | Quant. => | 10 | 144.3 |  |  |  | 144.3
4.3.8.3.10 | Código | Banco | Descrição | Tipo |  | Und | Quant. | Valor Unit | Total | 8.05 | 16.79 | Valor Unit
Composição | 89744 | SINAPI | JOELHO 90 GRAUS, PVC, SERIE NORMAL, ESGOTO PREDIAL, DN 100 MM, JUNTA ELÁSTICA, FORNECIDO E INSTALADO EM RAMAL DE DESCARGA OU RAMAL DE ESGOTO SANITÁRIO. AF_08/2022 | INHI - INSTALAÇÕES HIDROS SANITÁRIAS |  | UN | 1 | 24.8492 | 24.84 |  |  | 27.01
Composição Auxiliar | 88248 | SINAPI | AUXILIAR DE ENCANADOR OU BOMBEIRO HIDRÁULICO COM ENCARGOS COMPLEMENTARES | SEDI - SERVIÇOS DIVERSOS |  | H | 0.1926 | 17.526 | 3.37 |  |  | 19.05
Composição Auxiliar | 88267 | SINAPI | ENCANADOR OU BOMBEIRO HIDRÁULICO COM ENCARGOS COMPLEMENTARES | SEDI - SERVIÇOS DIVERSOS |  | H | 0.1926 | 24.3156 | 4.68 |  |  | 26.43
Insumo | 00000301 | SINAPI | ANEL BORRACHA PARA TUBO ESGOTO PREDIAL, DN 100 MM (NBR 5688) | Material |  | UN | 2 | 2.9532 | 5.9 |  |  | 3.21
Insumo | 00003520 | SINAPI | JOELHO PVC, SOLDAVEL, PB, 90 GRAUS, DN 100 MM, PARA ESGOTO PREDIAL | Material |  | UN | 1 | 8.2064 | 8.2 |  |  | 8.92
Insumo | 00020078 | SINAPI | PASTA LUBRIFICANTE PARA TUBOS E CONEXOES COM JUNTA ELASTICA, EMBALAGEM DE *400* GR (USO EM PVC, ACO, POLIETILENO E OUTROS) | Material |  | UN | 0.115 | 23.368 | 2.68 |  |  | 25.4
|  |  |  | MO sem LS => | 6.68 | LS => | 0 | 6.68 |  |  |  | 6.68
|  |  |  | Valor do BDI => | 0 |  | Valor com BDI => | 27.01 |  |  |  | 27.01
[6 empty] | Quant. => | 2 | 54.02 |  |  |  | 54.02
4.3.8.3.11 | Código | Banco | Descrição | Tipo |  | Und | Quant. | Valor Unit | Total | 14.69 | 20.47 | Valor Unit
Composição | 081946 | AGETOP CIVIL | JOELHO 90 GRAUS C/VISITA DIAM.100 X 50 MM | 8 |  | Un | 1 | 35.1624 | 35.16 |  |  | 38.22
Insumo | 0008 | AGETOP CIVIL | AJUDANTE | Mão de Obra |  | h | 0.45 | 13.5332 | 6.08 |  |  | 14.71
Insumo | 0011 | AGETOP CIVIL | ENCANADOR | Mão de Obra |  | h | 0.45 | 19.136 | 8.61 |  |  | 20.8
Insumo | H375 | AGETOP CIVIL | JOELHO 90 GRAUS COM VISTA 100 X 50 MM (ESGOTO) | Material |  | un | 1 | 20.47 | 20.47 |  |  | 22.25
|  |  |  | MO sem LS => | 15.97 | LS => | 0 | 15.97 |  |  |  | 15.97
|  |  |  | Valor do BDI => | 0 |  | Valor com BDI => | 38.22 |  |  |  | 38.22
[6 empty] | Quant. => | 4 | 152.88 |  |  |  | 152.88
4.3.8.3.12 | Código | Banco | Descrição | Tipo |  | Und | Quant. | Valor Unit | Total | 9.13 | 2.91 | Valor Unit
Composição | 081927 | AGETOP CIVIL | JOELHO 90 GRAUS C/ANEL 40 MM | 8 |  | Un | 1 | 12.0428 | 12.04 |  |  | 13.09
Insumo | 0008 | AGETOP CIVIL | AJUDANTE | Mão de Obra |  | h | 0.28 | 13.5332 | 3.78 |  |  | 14.71
Insumo | 0011 | AGETOP CIVIL | ENCANADOR | Mão de Obra |  | h | 0.28 | 19.136 | 5.35 |  |  | 20.8
Insumo | H442 | AGETOP CIVIL | JOELHO 90 GRAUS C/ANEL 40 MM | Material |  | un | 1 | 2.9072 | 2.9 |  |  | 3.16
|  |  |  | MO sem LS => | 9.93 | LS => | 0 | 9.93 |  |  |  | 9.93
|  |  |  | Valor do BDI => | 0 |  | Valor com BDI => | 13.09 |  |  |  | 13.09
[6 empty] | Quant. => | 13 | 170.17 |  |  |  | 170.17
4.3.8.3.13 | Código | Banco | Descrição | Tipo |  | Und | Quant. | Valor Unit | Total | 15.02 | 14.61 | Valor Unit
Composição | 081973 | AGETOP CIVIL | JUNCAO SIMPLES DIAM. 100 X 50 MM (ESGOTO) | 8 |  | Un | 1 | 29.6332 | 29.63 |  |  | 32.21
Insumo | 0008 | AGETOP CIVIL | AJUDANTE | Mão de Obra |  | h | 0.46 | 13.5332 | 6.22 |  |  | 14.71
Insumo | 0011 | AGETOP CIVIL | ENCANADOR | Mão de Obra |  | h | 0.46 | 19.136 | 8.8 |  |  | 20.8
Insumo | H386 | AGETOP CIVIL | JUNCAO SIMPLES DIAMETRO 100 X 50 MM - (ESGOTO) | Material |  | un | 1 | 14.6188 | 14.61 |  |  | 15.89
|  |  |  | MO sem LS => | 16.32 | LS => | 0 | 16.32 |  |  |  | 16.32
|  |  |  | Valor do BDI => | 0 |  | Valor com BDI => | 32.21 |  |  |  | 32.21
[6 empty] | Quant. => | 2 | 64.42 |  |  |  | 64.42
4.3.8.3.14 | Código | Banco | Descrição | Tipo |  | Und | Quant. | Valor Unit | Total | 12.08 | 18.74 | Valor Unit
Composição | 081981 | AGETOP CIVIL | JUNÇÃO DUPLA DIAMETRO 75 MM | 8 |  | Un | 1 | 30.8292 | 30.82 |  |  | 33.51
Insumo | 0008 | AGETOP CIVIL | AJUDANTE | Mão de Obra |  | h | 0.37 | 13.5332 | 5 |  |  | 14.71
Insumo | 0011 | AGETOP CIVIL | ENCANADOR | Mão de Obra |  | h | 0.37 | 19.136 | 7.08 |  |  | 20.8
Insumo | H605 | AGETOP CIVIL | JUNÇÃO DUPLA DIAMETRO 75 MM | Material |  | un | 1 | 18.7496 | 18.74 |  |  | 20.38
|  |  |  | MO sem LS => | 13.13 | LS => | 0 | 13.13 |  |  |  | 13.13
|  |  |  | Valor do BDI => | 0 |  | Valor com BDI => | 33.51 |  |  |  | 33.51
[6 empty] | Quant. => | 4 | 134.04 |  |  |  | 134.04
4.3.8.3.15 | Código | Banco | Descrição | Tipo |  | Und | Quant. | Valor Unit | Total | 7.51 | 6.37 | Valor Unit
Composição | 082004 | AGETOP CIVIL | LUVA SIMPLES DIAMETRO 100 mm - (ESGOTO) | 8 |  | Un | 1 | 13.8828 | 13.88 |  |  | 15.09
Insumo | 0008 | AGETOP CIVIL | AJUDANTE | Mão de Obra |  | h | 0.23 | 13.5332 | 3.11 |  |  | 14.71
Insumo | 0011 | AGETOP CIVIL | ENCANADOR | Mão de Obra |  | h | 0.23 | 19.136 | 4.4 |  |  | 20.8
Insumo | H392 | AGETOP CIVIL | LUVA SIMPLES DIAMETRO 100 mm - (ESGOTO) | Material |  | un | 1 | 6.3756 | 6.37 |  |  | 6.93
|  |  |  | MO sem LS => | 8.16 | LS => | 0 | 8.16 |  |  |  | 8.16
|  |  |  | Valor do BDI => | 0 |  | Valor com BDI => | 15.09 |  |  |  | 15.09
[6 empty] | Quant. => | 10 | 150.9 |  |  |  | 150.9
4.3.8.3.16 | Código | Banco | Descrição | Tipo |  | Und | Quant. | Valor Unit | Total | 2.15 | 15.51 | Valor Unit
Composição | 89549 | SINAPI | REDUÇÃO EXCÊNTRICA, PVC, SERIE R, ÁGUA PLUVIAL, DN 75 X 50 MM, JUNTA ELÁSTICA, FORNECIDO E INSTALADO EM RAMAL DE ENCAMINHAMENTO. AF_06/2022 | INHI - INSTALAÇÕES HIDROS SANITÁRIAS |  | UN | 1 | 17.664 | 17.66 |  |  | 19.2
Composição Auxiliar | 88248 | SINAPI | AUXILIAR DE ENCANADOR OU BOMBEIRO HIDRÁULICO COM ENCARGOS COMPLEMENTARES | SEDI - SERVIÇOS DIVERSOS |  | H | 0.0516 | 17.526 | 0.9 |  |  | 19.05
Composição Auxiliar | 88267 | SINAPI | ENCANADOR OU BOMBEIRO HIDRÁULICO COM ENCARGOS COMPLEMENTARES | SEDI - SERVIÇOS DIVERSOS |  | H | 0.0516 | 24.3156 | 1.25 |  |  | 26.43
Insumo | 00000298 | SINAPI | ANEL BORRACHA, DN 75 MM, PARA TUBO SERIE REFORCADA ESGOTO PREDIAL | Material |  | UN | 1 | 2.6588 | 2.65 |  |  | 2.89
Insumo | 00020045 | SINAPI | REDUCAO EXCENTRICA PVC, SERIE R, DN 75 X 50 MM, PARA ESGOTO OU AGUAS PLUVIAIS PREDIAIS | Material |  | UN | 1 | 9.2092 | 9.2 |  |  | 10.01
Insumo | 00020078 | SINAPI | PASTA LUBRIFICANTE PARA TUBOS E CONEXOES COM JUNTA ELASTICA, EMBALAGEM DE *400* GR (USO EM PVC, ACO, POLIETILENO E OUTROS) | Material |  | UN | 0.0625 | 23.368 | 1.46 |  |  | 25.4
Insumo | 00020085 | SINAPI | ANEL BORRACHA, DN 50 MM, PARA TUBO SERIE REFORCADA ESGOTO PREDIAL | Material |  | UN | 1 | 2.1896 | 2.18 |  |  | 2.38
|  |  |  | MO sem LS => | 1.78 | LS => | 0 | 1.78 |  |  |  | 1.78
|  |  |  | Valor do BDI => | 0 |  | Valor com BDI => | 19.2 |  |  |  | 19.2
[6 empty] | Quant. => | 2 | 38.4 |  |  |  | 38.4
4.3.8.3.17 | Código | Banco | Descrição | Tipo |  | Und | Quant. | Valor Unit | Total | 11.75 | 5.43 | Valor Unit
Composição | 082101 | AGETOP CIVIL | REDUCAO EXCENTRICA 75 X 50 MM (ESGOTO) | 8 |  | Un | 1 | 17.1856 | 17.18 |  |  | 18.68
Insumo | 0008 | AGETOP CIVIL | AJUDANTE | Mão de Obra |  | h | 0.36 | 13.5332 | 4.87 |  |  | 14.71
Insumo | 0011 | AGETOP CIVIL | ENCANADOR | Mão de Obra |  | h | 0.36 | 19.136 | 6.88 |  |  | 20.8
Insumo | H395 | AGETOP CIVIL | REDUCAO EXCENTRICA 75 X 50 MM - (ESGOTO) | Material |  | un | 1 | 5.4372 | 5.43 |  |  | 5.91
|  |  |  | MO sem LS => | 12.77 | LS => | 0 | 12.77 |  |  |  | 12.77
|  |  |  | Valor do BDI => | 0 |  | Valor com BDI => | 18.68 |  |  |  | 18.68
[6 empty] | Quant. => | 4 | 74.72 |  |  |  | 74.72
4.3.8.3.18 | Código | Banco | Descrição | Tipo |  | Und | Quant. | Valor Unit | Total | 1.91 | 14.16 | Valor Unit
Composição | 89825 | SINAPI | TE, PVC, SERIE NORMAL, ESGOTO PREDIAL, DN 50 X 50 MM, JUNTA ELÁSTICA, FORNECIDO E INSTALADO EM PRUMADA DE ESGOTO SANITÁRIO OU VENTILAÇÃO. AF_08/2022 | INHI - INSTALAÇÕES HIDROS SANITÁRIAS |  | UN | 1 | 16.0724 | 16.07 |  |  | 17.47
Composição Auxiliar | 88248 | SINAPI | AUXILIAR DE ENCANADOR OU BOMBEIRO HIDRÁULICO COM ENCARGOS COMPLEMENTARES | SEDI - SERVIÇOS DIVERSOS |  | H | 0.0457 | 17.526 | 0.8 |  |  | 19.05
Composição Auxiliar | 88267 | SINAPI | ENCANADOR OU BOMBEIRO HIDRÁULICO COM ENCARGOS COMPLEMENTARES | SEDI - SERVIÇOS DIVERSOS |  | H | 0.0457 | 24.3156 | 1.11 |  |  | 26.43
Insumo | 00000296 | SINAPI | ANEL BORRACHA PARA TUBO ESGOTO PREDIAL, DN 50 MM (NBR 5688) | Material |  | UN | 3 | 1.6652 | 4.99 |  |  | 1.81
Insumo | 00007097 | SINAPI | TE SANITARIO, PVC, DN 50 X 50 MM, SERIE NORMAL, PARA ESGOTO PREDIAL | Material |  | UN | 1 | 7.4244 | 7.42 |  |  | 8.07
Insumo | 00020078 | SINAPI | PASTA LUBRIFICANTE PARA TUBOS E CONEXOES COM JUNTA ELASTICA, EMBALAGEM DE *400* GR (USO EM PVC, ACO, POLIETILENO E OUTROS) | Material |  | UN | 0.075 | 23.368 | 1.75 |  |  | 25.4
|  |  |  | MO sem LS => | 1.58 | LS => | 0 | 1.58 |  |  |  | 1.58
|  |  |  | Valor do BDI => | 0 |  | Valor com BDI => | 17.47 |  |  |  | 17.47
[6 empty] | Quant. => | 14 | 244.58 |  |  |  | 244.58
4.3.8.3.19 | Código | Banco | Descrição | Tipo |  | Und | Quant. | Valor Unit | Total | 7.83 | 6.09 | Valor Unit
Composição | 082301 | AGETOP CIVIL | TUBO SOLDAVEL PARA ESGOTO DIAMETRO 40 MM | 8 |  | m | 1 | 13.9288 | 13.92 |  |  | 15.14
Insumo | 0008 | AGETOP CIVIL | AJUDANTE | Mão de Obra |  | h | 0.24 | 13.5332 | 3.24 |  |  | 14.71
Insumo | 0011 | AGETOP CIVIL | ENCANADOR | Mão de Obra |  | h | 0.24 | 19.136 | 4.59 |  |  | 20.8
Insumo | H285 | AGETOP CIVIL | TUBO SOLDAVEL PARA ESGOTO DIAMETRO 40 MM | Material |  | m | 1.01 | 6.0352 | 6.09 |  |  | 6.56
|  |  |  | MO sem LS => | 8.52 | LS => | 0 | 8.52 |  |  |  | 8.52
|  |  |  | Valor do BDI => | 0 |  | Valor com BDI => | 15.14 |  |  |  | 15.14
[6 empty] | Quant. => | 14 | 211.96 |  |  |  | 211.96
4.3.8.3.20 | Código | Banco | Descrição | Tipo |  | Und | Quant. | Valor Unit | Total | 1.72 | 11.24 | Valor Unit
Composição | 89798 | SINAPI | TUBO PVC, SERIE NORMAL, ESGOTO PREDIAL, DN 50 MM, FORNECIDO E INSTALADO EM PRUMADA DE ESGOTO SANITÁRIO OU VENTILAÇÃO. AF_08/2022 | INHI - INSTALAÇÕES HIDROS SANITÁRIAS |  | M | 1 | 12.9628 | 12.96 |  |  | 14.09
Composição Auxiliar | 88248 | SINAPI | AUXILIAR DE ENCANADOR OU BOMBEIRO HIDRÁULICO COM ENCARGOS COMPLEMENTARES | SEDI - SERVIÇOS DIVERSOS |  | H | 0.0415 | 17.526 | 0.72 |  |  | 19.05
Composição Auxiliar | 88267 | SINAPI | ENCANADOR OU BOMBEIRO HIDRÁULICO COM ENCARGOS COMPLEMENTARES | SEDI - SERVIÇOS DIVERSOS |  | H | 0.0415 | 24.3156 | 1 |  |  | 26.43
Insumo | 00009838 | SINAPI | TUBO PVC SERIE NORMAL, DN 50 MM, PARA ESGOTO PREDIAL (NBR 5688) | Material |  | M | 1.0549 | 10.6168 | 11.19 |  |  | 11.54
Insumo | 00038383 | SINAPI | LIXA D'AGUA EM FOLHA, GRAO 100 | Material |  | UN | 0.023 | 1.8768 | 0.04 |  |  | 2.04
|  |  |  | MO sem LS => | 1.43 | LS => | 0 | 1.43 |  |  |  | 1.43
|  |  |  | Valor do BDI => | 0 |  | Valor com BDI => | 14.09 |  |  |  | 14.09
[6 empty] | Quant. => | 46 | 648.14 |  |  |  | 648.14
4.3.8.3.21 | Código | Banco | Descrição | Tipo |  | Und | Quant. | Valor Unit | Total | 6.37 | 14.7 | Valor Unit
Composição | 89799 | SINAPI | TUBO PVC, SERIE NORMAL, ESGOTO PREDIAL, DN 75 MM, FORNECIDO E INSTALADO EM PRUMADA DE ESGOTO SANITÁRIO OU VENTILAÇÃO. AF_08/2022 | INHI - INSTALAÇÕES HIDROS SANITÁRIAS |  | M | 1 | 21.0772 | 21.07 |  |  | 22.91
Composição Auxiliar | 88248 | SINAPI | AUXILIAR DE ENCANADOR OU BOMBEIRO HIDRÁULICO COM ENCARGOS COMPLEMENTARES | SEDI - SERVIÇOS DIVERSOS |  | H | 0.1524 | 17.526 | 2.67 |  |  | 19.05
Composição Auxiliar | 88267 | SINAPI | ENCANADOR OU BOMBEIRO HIDRÁULICO COM ENCARGOS COMPLEMENTARES | SEDI - SERVIÇOS DIVERSOS |  | H | 0.1524 | 24.3156 | 3.7 |  |  | 26.43
Insumo | 00009837 | SINAPI | TUBO PVC SERIE NORMAL, DN 75 MM, PARA ESGOTO PREDIAL (NBR 5688) | Material |  | M | 1.0549 | 13.938 | 14.7 |  |  | 15.15
Insumo | 00038383 | SINAPI | LIXA D'AGUA EM FOLHA, GRAO 100 | Material |  | UN | 0.0085 | 1.8768 | 0.01 |  |  | 2.04
|  |  |  | MO sem LS => | 5.29 | LS => | 0 | 5.29 |  |  |  | 5.29
|  |  |  | Valor do BDI => | 0 |  | Valor com BDI => | 22.91 |  |  |  | 22.91
[6 empty] | Quant. => | 6 | 137.46 |  |  |  | 137.46
4.3.8.3.22 | Código | Banco | Descrição | Tipo |  | Und | Quant. | Valor Unit | Total | 11 | 15.54 | Valor Unit
Composição | 89800 | SINAPI | TUBO PVC, SERIE NORMAL, ESGOTO PREDIAL, DN 100 MM, FORNECIDO E INSTALADO EM PRUMADA DE ESGOTO SANITÁRIO OU VENTILAÇÃO. AF_08/2022 | INHI - INSTALAÇÕES HIDROS SANITÁRIAS |  | M | 1 | 26.542 | 26.54 |  |  | 28.85
Composição Auxiliar | 88248 | SINAPI | AUXILIAR DE ENCANADOR OU BOMBEIRO HIDRÁULICO COM ENCARGOS COMPLEMENTARES | SEDI - SERVIÇOS DIVERSOS |  | H | 0.2632 | 17.526 | 4.61 |  |  | 19.05
Composição Auxiliar | 88267 | SINAPI | ENCANADOR OU BOMBEIRO HIDRÁULICO COM ENCARGOS COMPLEMENTARES | SEDI - SERVIÇOS DIVERSOS |  | H | 0.2632 | 24.3156 | 6.39 |  |  | 26.43
Insumo | 00009836 | SINAPI | TUBO PVC SERIE NORMAL, DN 100 MM, PARA ESGOTO PREDIAL (NBR 5688) | Material |  | M | 1.0549 | 14.72 | 15.52 |  |  | 16
Insumo | 00038383 | SINAPI | LIXA D'AGUA EM FOLHA, GRAO 100 | Material |  | UN | 0.0146 | 1.8768 | 0.02 |  |  | 2.04
|  |  |  | MO sem LS => | 9.14 | LS => | 0 | 9.14 |  |  |  | 9.14
|  |  |  | Valor do BDI => | 0 |  | Valor com BDI => | 28.85 |  |  |  | 28.85
[6 empty] | Quant. => | 78 | 2250.3 |  |  |  | 2250.3
4.3.8.4 |  |  | EXTRAS
4.3.8.4.1 | Código | Banco | Descrição | Tipo |  | Und | Quant. | Valor Unit | Total | 235.35 | 147.22 | Valor Unit
Composição | 081825 | AGETOP CIVIL | CAIXA DE PASSAGEM 60 X 60 CM SEM TAMPA | 8 |  | Un | 1 | 382.5728 | 382.57 |  |  | 415.84
Insumo | 0032 | AGETOP CIVIL | OPERADOR DE BETONEIRA | Mão de Obra |  | h | 0.1388 | 13.938 | 1.93 |  |  | 15.15
Insumo | 0004 | AGETOP CIVIL | PEDREIRO | Mão de Obra |  | h | 6.1721 | 19.136 | 118.1 |  |  | 20.8
Insumo | 0005 | AGETOP CIVIL | SERVENTE | Mão de Obra |  | h | 9.7096 | 11.8772 | 115.32 |  |  | 12.91
Insumo | 1973 | AGETOP CIVIL | ADITIVO IMPERMEABILIZANTE DE PEGA NORMAL PARA ARGAMASSA E CONCRETO REF.: SIKA 1 / VEDACIT (D=1,00) OU EQUIVALENTE | Material |  | Kg | 0.8638 | 6.9 | 5.96 |  |  | 7.5
Insumo | 0104 | AGETOP CIVIL | AREIA MÉDIA | Material |  | m³ | 0.1373 | 160.77 | 22.07 |  |  | 174.75
Insumo | 2386 | AGETOP CIVIL | BRITA Nº 1 | Material |  | m³ | 0.0227 | 125.4972 | 2.84 |  |  | 136.41
Insumo | 2497 | AGETOP CIVIL | BRITA Nº 2 | Material |  | m³ | 0.0227 | 123.3628 | 2.8 |  |  | 134.09
Insumo | 1221 | AGETOP CIVIL | CAL HIDRATADA | Material |  | Kg | 20.5514 | 0.9108 | 18.71 |  |  | 0.99
Insumo | 1215 | AGETOP CIVIL | CIMENTO PORTLAND CPII-32 | Material |  | Kg | 34.5538 | 0.598 | 20.66 |  |  | 0.65
Insumo | 2033 | AGETOP CIVIL | TIJOLO COMUM MACIÇO (4,5x9x19cm) | Material |  | un | 201.6 | 0.368 | 74.18 |  |  | 0.4
|  |  |  | MO sem LS => | 255.82 | LS => | 0 | 255.82 |  |  |  | 255.82
|  |  |  | Valor do BDI => | 0 |  | Valor com BDI => | 415.84 |  |  |  | 415.84
[6 empty] | Quant. => | 11 | 4574.24 |  |  |  | 4574.24
4.3.8.4.2 | Código | Banco | Descrição | Tipo |  | Und | Quant. | Valor Unit | Total | 240.12 | 378.12 | Valor Unit
Composição | 081852 | AGETOP CIVIL | CAIXA DE GORDURA 120 L. CONCRETO PADRÃO GOINFRA IMPERMEABILIZADA | 8 |  | un | 1 | 618.2492 | 618.24 |  |  | 672.01
Insumo | 2693 | AGETOP CIVIL | ARGAMASSA IMPERMEABILIZANTE SEMI-FLEXÍVEL BICOMPONENTE (VIAPLUS 1000/SIKA TOP 107 OU EQUIVALENTE) | Material |  | Kg | 5.792 | 3.7444 | 21.68 |  |  | 4.07
Insumo | 0008 | AGETOP CIVIL | AJUDANTE | Mão de Obra |  | h | 0.9155 | 13.5332 | 12.38 |  |  | 14.71
Insumo | 2448 | AGETOP CIVIL | AÇO CA-60 B - 5,0 MM | Material |  | Kg | 11.33 | 10.4788 | 118.72 |  |  | 11.39
Insumo | 1973 | AGETOP CIVIL | ADITIVO IMPERMEABILIZANTE DE PEGA NORMAL PARA ARGAMASSA E CONCRETO REF.: SIKA 1 / VEDACIT (D=1,00) OU EQUIVALENTE | Material |  | Kg | 0.4146 | 6.9 | 2.86 |  |  | 7.5
Insumo | 0102 | AGETOP CIVIL | ARAME RECOZIDO 18 BWG | Material |  | Kg | 0.21 | 23.2852 | 4.88 |  |  | 25.31
Insumo | 2386 | AGETOP CIVIL | BRITA Nº 1 | Material |  | m³ | 0.07 | 125.4972 | 8.78 |  |  | 136.41
Insumo | 1703 | AGETOP CIVIL | COMPENSADO PLASTIFICADO 12 MM 2,20X1,10 M | Material |  | m² | 1.49 | 60.4532 | 90.07 |  |  | 65.71
Insumo | 0010 | AGETOP CIVIL | CARPINTEIRO | Mão de Obra |  | h | 4.62 | 19.136 | 88.4 |  |  | 20.8
Insumo | 0032 | AGETOP CIVIL | OPERADOR DE BETONEIRA | Mão de Obra |  | h | 0.2 | 13.938 | 2.78 |  |  | 15.15
Insumo | 0105 | AGETOP CIVIL | ARAME GALVANIZADO Nº 14 BWG | Material |  | Kg | 0.08 | 22.5768 | 1.8 |  |  | 24.54
Insumo | 2804 | AGETOP CIVIL | AREIA GROSSA | Material |  | m³ | 0.13 | 159.6936 | 20.76 |  |  | 173.58
Insumo | 2387 | AGETOP CIVIL | BRITA Nº 0 | Material |  | m³ | 0.07 | 134.3752 | 9.4 |  |  | 146.06
Insumo | 1215 | AGETOP CIVIL | CIMENTO PORTLAND CPII-32 | Material |  | Kg | 48.47 | 0.598 | 28.98 |  |  | 0.65
Insumo | 1263 | AGETOP CIVIL | DESMOLDANTE PARA CONCRETO | Material |  | l | 0.51 | 8.7032 | 4.43 |  |  | 9.46
Insumo | 1863 | AGETOP CIVIL | PREGO 18x30 | Material |  | Kg | 0.91 | 25.392 | 23.1 |  |  | 27.6
Insumo | 2023 | AGETOP CIVIL | TABUA PARA FORMA (30CM) | Material |  | m | 3.16 | 13.4964 | 42.64 |  |  | 14.67
Insumo | 0006 | AGETOP CIVIL | ARMADOR | Mão de Obra |  | h | 0.72 | 19.136 | 13.77 |  |  | 20.8
Insumo | 0025 | AGETOP CIVIL | OFICIAL "B" | Mão de Obra |  | h | 0.9629 | 19.4304 | 18.7 |  |  | 21.12
Insumo | 0004 | AGETOP CIVIL | PEDREIRO | Mão de Obra |  | h | 0.27 | 19.136 | 5.16 |  |  | 20.8
Insumo | 0005 | AGETOP CIVIL | SERVENTE | Mão de Obra |  | h | 8.33 | 11.8772 | 98.93 |  |  | 12.91
|  |  |  | MO sem LS => | 261.03 | LS => | 0 | 261.03 |  |  |  | 261.03
|  |  |  | Valor do BDI => | 0 |  | Valor com BDI => | 672.01 |  |  |  | 672.01
[6 empty] | Quant. => | 1 | 672.01 |  |  |  | 672.01
4.3.8.4.3 | Código | Banco | Descrição | Tipo |  | Und | Quant. | Valor Unit | Total | 13.25 | 63.34 | Valor Unit
Composição | 081826 | AGETOP CIVIL | TAMPA EM CONCRETO ARMADO 25 MPA E=5CM PARA A CAIXA DE PASSAGEM 60X60CM | 8 |  | Un | 1 | 76.5992 | 76.59 |  |  | 83.26
Insumo | 0008 | AGETOP CIVIL | AJUDANTE | Mão de Obra |  | h | 0.277 | 13.5332 | 3.74 |  |  | 14.71
Insumo | 0006 | AGETOP CIVIL | ARMADOR | Mão de Obra |  | h | 0.2208 | 19.136 | 4.22 |  |  | 20.8
Insumo | 0010 | AGETOP CIVIL | CARPINTEIRO | Mão de Obra |  | h | 0.0538 | 19.136 | 1.02 |  |  | 20.8
Insumo | 0025 | AGETOP CIVIL | OFICIAL "B" | Mão de Obra |  | h | 0.0261 | 19.4304 | 0.5 |  |  | 21.12
Insumo | 0032 | AGETOP CIVIL | OPERADOR DE BETONEIRA | Mão de Obra |  | h | 0.0261 | 13.938 | 0.36 |  |  | 15.15
Insumo | 0005 | AGETOP CIVIL | SERVENTE | Mão de Obra |  | h | 0.2872 | 11.8772 | 3.41 |  |  | 12.91
Insumo | 2438 | AGETOP CIVIL | AÇO CA-50 - 8,0 MM (5/16") | Material |  | Kg | 0.2637 | 7.3784 | 1.94 |  |  | 8.02
Insumo | 2448 | AGETOP CIVIL | AÇO CA-60 B - 5,0 MM | Material |  | Kg | 3.1684 | 10.4788 | 33.2 |  |  | 11.39
Insumo | 0102 | AGETOP CIVIL | ARAME RECOZIDO 18 BWG | Material |  | Kg | 0.0624 | 23.2852 | 1.45 |  |  | 25.31
Insumo | 2804 | AGETOP CIVIL | AREIA GROSSA | Material |  | m³ | 0.0328 | 159.6936 | 5.23 |  |  | 173.58
Insumo | 2386 | AGETOP CIVIL | BRITA Nº 1 | Material |  | m³ | 0.0085 | 125.4972 | 1.06 |  |  | 136.41
Insumo | 2497 | AGETOP CIVIL | BRITA Nº 2 | Material |  | m³ | 0.0254 | 123.3628 | 3.13 |  |  | 134.09
Insumo | 1215 | AGETOP CIVIL | CIMENTO PORTLAND CPII-32 | Material |  | Kg | 12.96 | 0.598 | 7.75 |  |  | 0.65
Insumo | 1696 | AGETOP CIVIL | COMPENSADO RESINADO COLA FENÓLICA 12 MM 2,20X1,10 M | Material |  | m² | 0.1739 | 37.9408 | 6.59 |  |  | 41.24
Insumo | 1861 | AGETOP CIVIL | PREGO 18x24 | Material |  | Kg | 0.01 | 23.184 | 0.23 |  |  | 25.2
Insumo | 2023 | AGETOP CIVIL | TABUA PARA FORMA (30CM) | Material |  | m | 0.2052 | 13.4964 | 2.76 |  |  | 14.67
|  |  |  | MO sem LS => | 14.41 | LS => | 0 | 14.41 |  |  |  | 14.41
|  |  |  | Valor do BDI => | 0 |  | Valor com BDI => | 83.26 |  |  |  | 83.26
[6 empty] | Quant. => | 11 | 915.86 |  |  |  | 915.86
4.3.8.4.4 | Código | Banco | Descrição | Tipo |  | Und | Quant. | Valor Unit | Total | 2.27 | 9.09 | Valor Unit
Composição | 081885 | AGETOP CIVIL | TERMINAL DE VENTILACAO DIAMETRO 50 MM (ESGOTO) | 8 |  | Un | 1 | 11.362 | 11.36 |  |  | 12.35
Insumo | 0008 | AGETOP CIVIL | AJUDANTE | Mão de Obra |  | h | 0.07 | 13.5332 | 0.94 |  |  | 14.71
Insumo | 0011 | AGETOP CIVIL | ENCANADOR | Mão de Obra |  | h | 0.07 | 19.136 | 1.33 |  |  | 20.8
Insumo | H410 | AGETOP CIVIL | TERMINAL DE VENTILACAO DIAMETRO 50 mm - (ESGOTO) | Material |  | un | 1 | 9.0896 | 9.08 |  |  | 9.88
|  |  |  | MO sem LS => | 2.47 | LS => | 0 | 2.47 |  |  |  | 2.47
|  |  |  | Valor do BDI => | 0 |  | Valor com BDI => | 12.35 |  |  |  | 12.35
[6 empty] | Quant. => | 3 | 37.05 |  |  |  | 37.05
4.3.8.4.5 | Código | Banco | Descrição | Tipo |  | Und | Quant. | Valor Unit | Total | 11.21 | 20.65 | Valor Unit
Composição | 220102 | AGETOP CIVIL | PISO CONCRETO DESEMPENADO ESPESSURA = 5 CM 1:2,5:3,5 | 22 |  | m² | 1 | 31.8688 | 31.86 |  |  | 34.64
Insumo | 2497 | AGETOP CIVIL | BRITA Nº 2 | Material |  | m³ | 0.0181 | 123.3628 | 2.23 |  |  | 134.09
Insumo | 2386 | AGETOP CIVIL | BRITA Nº 1 | Material |  | m³ | 0.0181 | 125.4972 | 2.27 |  |  | 136.41
Insumo | 0032 | AGETOP CIVIL | OPERADOR DE BETONEIRA | Mão de Obra |  | h | 0.1109 | 13.938 | 1.54 |  |  | 15.15
Insumo | 2804 | AGETOP CIVIL | AREIA GROSSA | Material |  | m³ | 0.0331 | 159.6936 | 5.28 |  |  | 173.58
Insumo | 1215 | AGETOP CIVIL | CIMENTO PORTLAND CPII-32 | Material |  | Kg | 14.65 | 0.598 | 8.76 |  |  | 0.65
Insumo | 2023 | AGETOP CIVIL | TABUA PARA FORMA (30CM) | Material |  | m | 0.1575 | 13.4964 | 2.12 |  |  | 14.67
Insumo | 0004 | AGETOP CIVIL | PEDREIRO | Mão de Obra |  | h | 0.1658 | 19.136 | 3.17 |  |  | 20.8
Insumo | 0005 | AGETOP CIVIL | SERVENTE | Mão de Obra |  | h | 0.5481 | 11.8772 | 6.5 |  |  | 12.91
|  |  |  | MO sem LS => | 12.19 | LS => | 0 | 12.19 |  |  |  | 12.19
|  |  |  | Valor do BDI => | 0 |  | Valor com BDI => | 34.64 |  |  |  | 34.64
[6 empty] | Quant. => | 61.4 | 2126.89 |  |  |  | 2126.89
4.3.8.4.6 | Código | Banco | Descrição | Tipo |  | Und | Quant. | Valor Unit | Total | 11.1 | 100.58 | Valor Unit
Composição | 081889 | AGETOP CIVIL | TORNEIRA BOIA DIAMETRO 1" (25 MM ) | 8 |  | Un | 1 | 111.688 | 111.68 |  |  | 121.4
Insumo | 0008 | AGETOP CIVIL | AJUDANTE | Mão de Obra |  | h | 0.34 | 13.5332 | 4.6 |  |  | 14.71
Insumo | 0011 | AGETOP CIVIL | ENCANADOR | Mão de Obra |  | h | 0.34 | 19.136 | 6.5 |  |  | 20.8
Insumo | H474 | AGETOP CIVIL | TORNEIRA BOIA DIAMETRO 1" (25 MM ) | Material |  | un | 1 | 100.5836 | 100.58 |  |  | 109.33
|  |  |  | MO sem LS => | 12.07 | LS => | 0 | 12.07 |  |  |  | 12.07
|  |  |  | Valor do BDI => | 0 |  | Valor com BDI => | 121.4 |  |  |  | 121.4
[6 empty] | Quant. => | 2 | 242.8 |  |  |  | 242.8
4.4 |  |  | BLOCO 2 - COZINHA/AUDITÓRIO/LABORATÓRIO/LANCHONETE
4.4.1 |  |  | ALVENARIAS E DIVISÓRIAS
4.4.1.1 |  |  | PAREDES INTERNAS
4.4.1.1.1 | Código | Banco | Descrição | Tipo |  | Und | Quant. | Valor Unit | Total | 27.7 | 31.06 | Valor Unit
Composição | 100155 | AGETOP CIVIL | ALVENARIA DE TIJOLO FURADO 1/2 VEZ 11,5 X 19 X 19 - ARG. ( 1 CALH:4ARML + 100 KG DE CI/M3) | 10 |  | m² | 1 | 58.7696 | 58.76 |  |  | 63.88
Insumo | 0104 | AGETOP CIVIL | AREIA MÉDIA | Material |  | m³ | 0.0171 | 160.77 | 2.74 |  |  | 174.75
Insumo | 1221 | AGETOP CIVIL | CAL HIDRATADA | Material |  | Kg | 2.5594 | 0.9108 | 2.33 |  |  | 0.99
Insumo | 1215 | AGETOP CIVIL | CIMENTO PORTLAND CPII-32 | Material |  | Kg | 1.5333 | 0.598 | 0.91 |  |  | 0.65
Insumo | 0004 | AGETOP CIVIL | PEDREIRO | Mão de Obra |  | h | 0.7516 | 19.136 | 14.38 |  |  | 20.8
Insumo | 0005 | AGETOP CIVIL | SERVENTE | Mão de Obra |  | h | 1.1219 | 11.8772 | 13.32 |  |  | 12.91
Insumo | 2821 | AGETOP CIVIL | TIJOLO FURADO 11,5X19X19 CM | Material |  | un | 27 | 0.9292 | 25.08 |  |  | 1.01
|  |  |  | MO sem LS => | 30.11 | LS => | 0 | 30.11 |  |  |  | 30.11
|  |  |  | Valor do BDI => | 0 |  | Valor com BDI => | 63.88 |  |  |  | 63.88
[6 empty] | Quant. => | 165.6 | 10578.52 |  |  |  | 10578.52
4.4.1.1.2 | Código | Banco | Descrição | Tipo |  | Und | Quant. | Valor Unit | Total | 655.73 | 2031.93 | Valor Unit
Composição | 060010 | AGETOP CIVIL | VERGA/CONTRAVERGA EM CONCRETO ARMADO FCK = 20 MPA | 6 |  | m³ | 1 | 2687.6604 | 2687.66 |  |  | 2921.37
Insumo | 0008 | AGETOP CIVIL | AJUDANTE | Mão de Obra |  | h | 16.6907 | 13.5332 | 225.87 |  |  | 14.71
Insumo | 0006 | AGETOP CIVIL | ARMADOR | Mão de Obra |  | h | 10.4427 | 19.136 | 199.83 |  |  | 20.8
Insumo | 0010 | AGETOP CIVIL | CARPINTEIRO | Mão de Obra |  | h | 5.986 | 19.136 | 114.54 |  |  | 20.8
Insumo | 0025 | AGETOP CIVIL | OFICIAL "B" | Mão de Obra |  | h | 1.9348 | 19.4304 | 37.59 |  |  | 21.12
Insumo | 0032 | AGETOP CIVIL | OPERADOR DE BETONEIRA | Mão de Obra |  | h | 0.6448 | 13.938 | 8.98 |  |  | 15.15
Insumo | 0005 | AGETOP CIVIL | SERVENTE | Mão de Obra |  | h | 5.8032 | 11.8772 | 68.92 |  |  | 12.91
Insumo | 2437 | AGETOP CIVIL | AÇO CA-50 - 6,3 MM (1/4") | Material |  | Kg | 121 | 7.7004 | 931.74 |  |  | 8.37
Insumo | 2448 | AGETOP CIVIL | AÇO CA-60 B - 5,0 MM | Material |  | Kg | 25.8137 | 10.4788 | 270.49 |  |  | 11.39
Insumo | 2426 | AGETOP CIVIL | ARAME GALVANIZADO Nº 12 BWG | Material |  | Kg | 0.49 | 19.6052 | 9.6 |  |  | 21.31
Insumo | 0102 | AGETOP CIVIL | ARAME RECOZIDO 18 BWG | Material |  | Kg | 2.6693 | 23.2852 | 62.15 |  |  | 25.31
Insumo | 2804 | AGETOP CIVIL | AREIA GROSSA | Material |  | m³ | 0.809 | 159.6936 | 129.19 |  |  | 173.58
Insumo | 2386 | AGETOP CIVIL | BRITA Nº 1 | Material |  | m³ | 0.209 | 125.4972 | 26.22 |  |  | 136.41
Insumo | 2497 | AGETOP CIVIL | BRITA Nº 2 | Material |  | m³ | 0.627 | 123.3628 | 77.34 |  |  | 134.09
Insumo | 1215 | AGETOP CIVIL | CIMENTO PORTLAND CPII-32 | Material |  | Kg | 320 | 0.598 | 191.36 |  |  | 0.65
Insumo | 1861 | AGETOP CIVIL | PREGO 18x24 | Material |  | Kg | 1.114 | 23.184 | 25.82 |  |  | 25.2
Insumo | 2023 | AGETOP CIVIL | TABUA PARA FORMA (30CM) | Material |  | m | 22.822 | 13.4964 | 308.01 |  |  | 14.67
|  |  |  | MO sem LS => | 712.75 | LS => | 0 | 712.75 |  |  |  | 712.75
|  |  |  | Valor do BDI => | 0 |  | Valor com BDI => | 2921.37 |  |  |  | 2921.37
[6 empty] | Quant. => | 4.4 | 12854.02 |  |  |  | 12854.02
4.4.1.2 |  |  | DIVISÓRIAS
4.4.1.2.1 | Código | Banco | Descrição | Tipo |  | Und | Quant. | Valor Unit | Total | 51.46 | 364.92 | Valor Unit
Composição | 100320 | AGETOP CIVIL | DIVISORIA DE GRANITO POLIDO | 10 |  | m² | 1 | 416.3828 | 416.38 |  |  | 452.59
Insumo | 0004 | AGETOP CIVIL | PEDREIRO | Mão de Obra |  | h | 1.2 | 19.136 | 22.96 |  |  | 20.8
Insumo | 0005 | AGETOP CIVIL | SERVENTE | Mão de Obra |  | h | 2.4 | 11.8772 | 28.5 |  |  | 12.91
Insumo | 0104 | AGETOP CIVIL | AREIA MÉDIA | Material |  | m³ | 0.0034 | 160.77 | 0.54 |  |  | 174.75
Insumo | 1216 | AGETOP CIVIL | CIMENTO BRANCO | Material |  | Kg | 0.02 | 4.2872 | 0.08 |  |  | 4.66
Insumo | 1215 | AGETOP CIVIL | CIMENTO PORTLAND CPII-32 | Material |  | Kg | 1.5 | 0.598 | 0.89 |  |  | 0.65
Insumo | 2674 | AGETOP CIVIL | GRANITO POLIDO PARA DIVISORIA CINZA 2 CM | Material |  | m² | 1 | 363.4 | 363.4 |  |  | 395
|  |  |  | MO sem LS => | 55.94 | LS => | 0 | 55.94 |  |  |  | 55.94
|  |  |  | Valor do BDI => | 0 |  | Valor com BDI => | 452.59 |  |  |  | 452.59
[6 empty] | Quant. => | 8.8 | 3982.79 |  |  |  | 3982.79
4.4.2 |  |  | IMPERMEABILIZAÇÃO
4.4.2.1 | Código | Banco | Descrição | Tipo |  | Und | Quant. | Valor Unit | Total | 27.2 | 71.95 | Valor Unit
Composição | 98546 | SINAPI | IMPERMEABILIZAÇÃO DE SUPERFÍCIE COM MANTA ASFÁLTICA, UMA CAMADA, INCLUSIVE APLICAÇÃO DE PRIMER ASFÁLTICO, E=3MM. AF_06/2018 | IMPE - IMPERMEABILIZAÇÕES E PROTEÇÕES DIVERSAS |  | m² | 1 | 99.1576 | 99.15 |  |  | 107.78
Composição Auxiliar | 88243 | SINAPI | AJUDANTE ESPECIALIZADO COM ENCARGOS COMPLEMENTARES | SEDI - SERVIÇOS DIVERSOS |  | H | 0.192 | 18.2712 | 3.5 |  |  | 19.86
Composição Auxiliar | 88270 | SINAPI | IMPERMEABILIZADOR COM ENCARGOS COMPLEMENTARES | SEDI - SERVIÇOS DIVERSOS |  | H | 0.948 | 25.0056 | 23.7 |  |  | 27.18
Insumo | 00000511 | SINAPI | PRIMER PARA MANTA ASFALTICA A BASE DE ASFALTO MODIFICADO DILUIDO EM SOLVENTE, APLICACAO A FRIO | Material |  | L | 0.615 | 19.55 | 12.02 |  |  | 21.25
Insumo | 00004014 | SINAPI | MANTA ASFALTICA ELASTOMERICA EM POLIESTER 3 MM, TIPO III, CLASSE B, ACABAMENTO PP (NBR 9952) | Material |  | m² | 1.125 | 51.4924 | 57.92 |  |  | 55.97
Insumo | 00004226 | SINAPI | GAS DE COZINHA - GLP | Material |  | KG | 0.26 | 7.7832 | 2.02 |  |  | 8.46
|  |  |  | MO sem LS => | 22.72 | LS => | 0 | 22.72 |  |  |  | 22.72
|  |  |  | Valor do BDI => | 0 |  | Valor com BDI => | 107.78 |  |  |  | 107.78
[6 empty] | Quant. => | 240.2 | 25888.75 |  |  |  | 25888.75
4.4.2.2 | Código | Banco | Descrição | Tipo |  | Und | Quant. | Valor Unit | Total | 11.79 | 11.97 | Valor Unit
Composição | 120208 | AGETOP CIVIL | IMPERMEABILIZACAO - ARGAMASSA SINTÉTICA SEMI-FLEXIVEL | 12 |  | m² | 1 | 23.7636 | 23.76 |  |  | 25.83
Insumo | 0008 | AGETOP CIVIL | AJUDANTE | Mão de Obra |  | h | 0.108 | 13.5332 | 1.46 |  |  | 14.71
Insumo | 0025 | AGETOP CIVIL | OFICIAL "B" | Mão de Obra |  | h | 0.532 | 19.4304 | 10.33 |  |  | 21.12
Insumo | 2693 | AGETOP CIVIL | ARGAMASSA IMPERMEABILIZANTE SEMI-FLEXÍVEL BICOMPONENTE (VIAPLUS 1000/SIKA TOP 107 OU EQUIVALENTE) | Material |  | Kg | 3.2 | 3.7444 | 11.98 |  |  | 4.07
|  |  |  | MO sem LS => | 12.81 | LS => | 0 | 12.81 |  |  |  | 12.81
|  |  |  | Valor do BDI => | 0 |  | Valor com BDI => | 25.83 |  |  |  | 25.83
[6 empty] | Quant. => | 240.2 | 6204.36 |  |  |  | 6204.36
4.4.2.3 | Código | Banco | Descrição | Tipo |  | Und | Quant. | Valor Unit | Total | 2.24 | 14.62 | Valor Unit
Composição | 121001 | AGETOP CIVIL | IMPERMEABILIZAÇÃO-REBAIXO BANHEIRO COM 4 DEMÃOS DE EMULSÃO ASFÁLTICA | 12 |  | m² | 1 | 16.8636 | 16.86 |  |  | 18.33
Insumo | 1540 | AGETOP CIVIL | EMULSÃO ASFÁLTICA À BASE D'ÁGUA REF.: NEUTROL (ISOL 2) / IGOL 2 OU EQUIVALENTE | Material |  | l | 1 | 14.628 | 14.62 |  |  | 15.9
Insumo | 0025 | AGETOP CIVIL | OFICIAL "B" | Mão de Obra |  | h | 0.1035 | 19.4304 | 2.01 |  |  | 21.12
Insumo | 0005 | AGETOP CIVIL | SERVENTE | Mão de Obra |  | h | 0.0194 | 11.8772 | 0.23 |  |  | 12.91
|  |  |  | MO sem LS => | 2.43 | LS => | 0 | 2.43 |  |  |  | 2.43
|  |  |  | Valor do BDI => | 0 |  | Valor com BDI => | 18.33 |  |  |  | 18.33
[6 empty] | Quant. => | 28.42 | 520.93 |  |  |  | 520.93
4.4.3 |  |  | COBERTURA
4.4.3.1 | Código | Banco | Descrição | Tipo |  | Und | Quant. | Valor Unit | Total | 15.49 | 20.36 | Valor Unit
Composição | 160602 | AGETOP CIVIL | RUFO DE CHAPA GALVANIZADA | 16 |  | m | 1 | 35.8524 | 35.85 |  |  | 38.97
Insumo | 0004 | AGETOP CIVIL | PEDREIRO | Mão de Obra |  | h | 0.5 | 19.136 | 9.56 |  |  | 20.8
Insumo | 0005 | AGETOP CIVIL | SERVENTE | Mão de Obra |  | h | 0.5 | 11.8772 | 5.93 |  |  | 12.91
Insumo | 2379 | AGETOP CIVIL | CHAPA GALVANIZADA 40 CM (Nº 26) | Material |  | m | 1.1 | 18.17 | 19.98 |  |  | 19.75
Insumo | 1862 | AGETOP CIVIL | PREGO 19x27 | Material |  | Kg | 0.0145 | 25.5668 | 0.37 |  |  | 27.79
|  |  |  | MO sem LS => | 16.85 | LS => | 0 | 16.85 |  |  |  | 16.85
|  |  |  | Valor do BDI => | 0 |  | Valor com BDI => | 38.97 |  |  |  | 38.97
[6 empty] | Quant. => | 152.57 | 5945.65 |  |  |  | 5945.65
4.4.3.2 | Código | Banco | Descrição | Tipo |  | Und | Quant. | Valor Unit | Total | 11.75 | 53.34 | Valor Unit
Composição | 140202 | AGETOP CIVIL | GRADEADO CAIBROS/RIPAS | 14 |  | m² | 1 | 65.0992 | 65.09 |  |  | 70.76
Insumo | 0008 | AGETOP CIVIL | AJUDANTE | Mão de Obra |  | h | 0.36 | 13.5332 | 4.87 |  |  | 14.71
Insumo | 0010 | AGETOP CIVIL | CARPINTEIRO | Mão de Obra |  | h | 0.36 | 19.136 | 6.88 |  |  | 20.8
Insumo | 1218 | AGETOP CIVIL | CAIBRO 5x6 CM | Material |  | m | 2.46 | 16.0356 | 39.44 |  |  | 17.43
Insumo | 1861 | AGETOP CIVIL | PREGO 18x24 | Material |  | Kg | 0.1 | 23.184 | 2.31 |  |  | 25.2
Insumo | 1964 | AGETOP CIVIL | RIPA DE MADEIRA 5x1 | Material |  | m | 4.2 | 2.76 | 11.59 |  |  | 3
|  |  |  | MO sem LS => | 12.77 | LS => | 0 | 12.77 |  |  |  | 12.77
|  |  |  | Valor do BDI => | 0 |  | Valor com BDI => | 70.76 |  |  |  | 70.76
[6 empty] | Quant. => | 797.64 | 56441 |  |  |  | 56441
4.4.3.3 | Código | Banco | Descrição | Tipo |  | Und | Quant. | Valor Unit | Total | 11.58 | 0.45 | Valor Unit
Composição | 160404 | AGETOP CIVIL | EMBOCAMENTO DE BEIRAL | 16 |  | M | 1 | 12.0336 | 12.03 |  |  | 13.08
Insumo | 0004 | AGETOP CIVIL | PEDREIRO | Mão de Obra |  | h | 0.3616 | 19.136 | 6.91 |  |  | 20.8
Insumo | 0005 | AGETOP CIVIL | SERVENTE | Mão de Obra |  | h | 0.3939 | 11.8772 | 4.67 |  |  | 12.91
Insumo | 0104 | AGETOP CIVIL | AREIA MÉDIA | Material |  | m³ | 0.0013 | 160.77 | 0.2 |  |  | 174.75
Insumo | 1221 | AGETOP CIVIL | CAL HIDRATADA | Material |  | Kg | 0.162 | 0.9108 | 0.14 |  |  | 0.99
Insumo | 1215 | AGETOP CIVIL | CIMENTO PORTLAND CPII-32 | Material |  | Kg | 0.162 | 0.598 | 0.09 |  |  | 0.65
|  |  |  | MO sem LS => | 12.6 | LS => | 0 | 12.6 |  |  |  | 12.6
|  |  |  | Valor do BDI => | 0 |  | Valor com BDI => | 13.08 |  |  |  | 13.08
[6 empty] | Quant. => | 153.25 | 2004.51 |  |  |  | 2004.51
4.4.3.4 | Código | Banco | Descrição | Tipo |  | Und | Quant. | Valor Unit | Total | 9.4 | 30.47 | Valor Unit
Composição | 94441 | SINAPI | TELHAMENTO COM TELHA CERÂMICA DE ENCAIXE, TIPO FRANCESA, COM MAIS DE 2 ÁGUAS, INCLUSO TRANSPORTE VERTICAL. AF_07/2019 | COBE - COBERTURA |  | m² | 1 | 39.8728 | 39.87 |  |  | 43.34
Composição Auxiliar | 88316 | SINAPI | SERVENTE COM ENCARGOS COMPLEMENTARES | SEDI - SERVIÇOS DIVERSOS |  | H | 0.325 | 17.4616 | 5.67 |  |  | 18.98
Composição Auxiliar | 88323 | SINAPI | TELHADISTA COM ENCARGOS COMPLEMENTARES | SEDI - SERVIÇOS DIVERSOS |  | H | 0.153 | 24.3984 | 3.73 |  |  | 26.52
Composição Auxiliar | 93281 | SINAPI | GUINCHO ELÉTRICO DE COLUNA, CAPACIDADE 400 KG, COM MOTO FREIO, MOTOR TRIFÁSICO DE 1,25 CV - CHP DIURNO. AF_03/2016 | CHOR - CUSTOS HORÁRIOS DE MÁQUINAS E EQUIPAMENTOS |  | CHP | 0.024 | 16.8912 | 0.4 |  |  | 18.36
Composição Auxiliar | 93282 | SINAPI | GUINCHO ELÉTRICO DE COLUNA, CAPACIDADE 400 KG, COM MOTO FREIO, MOTOR TRIFÁSICO DE 1,25 CV - CHI DIURNO. AF_03/2016 | CHOR - CUSTOS HORÁRIOS DE MÁQUINAS E EQUIPAMENTOS |  | CHI | 0.0333 | 15.9528 | 0.53 |  |  | 17.34
Insumo | 00007175 | SINAPI | TELHA DE BARRO / CERAMICA, NAO ESMALTADA, TIPO ROMANA, AMERICANA, PORTUGUESA, FRANCESA, COMPRIMENTO DE *41* CM, RENDIMENTO DE *16* TELHAS/M2 | Material |  | UN | 17.749 | 1.6652 | 29.55 |  |  | 1.81
|  |  |  | MO sem LS => | 8.1 | LS => | 0 | 8.1 |  |  |  | 8.1
|  |  |  | Valor do BDI => | 0 |  | Valor com BDI => | 43.34 |  |  |  | 43.34
[6 empty] | Quant. => | 865.79 | 37523.33 |  |  |  | 37523.33
4.4.4 |  |  | ESQUADRIAS METÁLICAS
4.4.4.1 | Código | Banco | Descrição | Tipo |  | Und | Quant. | Valor Unit | Total | 39.74 | 651.52 | Valor Unit
Composição | 180501 | AGETOP CIVIL | PORTA DE ABRIR DE 01 FOLHA EM CHAPA METÁLICA PF-1 C/FERRAGENS | 18 |  | m² | 1 | 691.2604 | 691.26 |  |  | 751.37
Insumo | 0004 | AGETOP CIVIL | PEDREIRO | Mão de Obra |  | h | 1.3187 | 19.136 | 25.23 |  |  | 20.8
Insumo | 0005 | AGETOP CIVIL | SERVENTE | Mão de Obra |  | h | 1.2223 | 11.8772 | 14.51 |  |  | 12.91
Insumo | 0104 | AGETOP CIVIL | AREIA MÉDIA | Material |  | m³ | 0.0143 | 160.77 | 2.29 |  |  | 174.75
Insumo | 2801 | AGETOP CIVIL | CHAPA LISA Nº 16 TIPO BANDEJA (CORTADA/DOBRADA) | Material |  | Kg | 18.7418 | 10.2488 | 192.08 |  |  | 11.14
Insumo | 2372 | AGETOP CIVIL | CHAPA PERFILADA Nº 18 | Material |  | Kg | 16.2143 | 10.0096 | 162.29 |  |  | 10.88
Insumo | 1215 | AGETOP CIVIL | CIMENTO PORTLAND CPII-32 | Material |  | Kg | 5 | 0.598 | 2.99 |  |  | 0.65
Insumo | 1334 | AGETOP CIVIL | DISCO DE CORTE DIAM. 5/8"- 10" | Material |  | un | 0.0899 | 11.4816 | 1.03 |  |  | 12.48
Insumo | 1264 | AGETOP CIVIL | DISCO DE DESBASTE 7/8" PARA CONCRETO/FERRO (1/4" X 7") | Material |  | un | 0.0595 | 14.6648 | 0.87 |  |  | 15.94
Insumo | 1265 | AGETOP CIVIL | DOBRADIÇA FERRO POLIDO 3.1/2 x 3" COM PARAFUSO | Material |  | un | 1.7857 | 12.7604 | 22.78 |  |  | 13.87
Insumo | 2246 | AGETOP CIVIL | ELETRODO 2.5 OK | Material |  | Kg | 0.0952 | 23.8096 | 2.26 |  |  | 25.88
Insumo | 2926 | AGETOP CIVIL | FABRICAÇÃO / MONTAGEM | Material |  | un | 1 | 169.28 | 169.28 |  |  | 184
Insumo | 1377 | AGETOP CIVIL | FECHADURA TIPO ALAVANCA 6236 E LAFONTE /8766 E-17 IMAB OU EQUIVALENTE | Material |  | un | 0.5952 | 147.108 | 87.55 |  |  | 159.9
Insumo | 1672 | AGETOP CIVIL | LIXA PARA FERRO Nº 100 | Material |  | un | 0.2976 | 2.5576 | 0.76 |  |  | 2.78
Insumo | 2417 | AGETOP CIVIL | MASSA PLASTICA | Material |  | Kg | 0.2381 | 30.8476 | 7.34 |  |  | 33.53
|  |  |  | MO sem LS => | 43.19 | LS => | 0 | 43.19 |  |  |  | 43.19
|  |  |  | Valor do BDI => | 0 |  | Valor com BDI => | 751.37 |  |  |  | 751.37
[6 empty] | Quant. => | 59.87 | 44984.52 |  |  |  | 44984.52
4.4.4.2 | Código | Banco | Descrição | Tipo |  | Und | Quant. | Valor Unit | Total | 42.48 | 356.12 | Valor Unit
Composição | 180404 | AGETOP CIVIL | JANELA BASCULANTE EM CHAPA J17, J18 e J19 C/FERRAGENS | 18 |  | m² | 1 | 398.6084 | 398.6 |  |  | 433.27
Insumo | 0104 | AGETOP CIVIL | AREIA MÉDIA | Material |  | m³ | 0.0108 | 160.77 | 1.73 |  |  | 174.75
Insumo | 1334 | AGETOP CIVIL | DISCO DE CORTE DIAM. 5/8"- 10" | Material |  | un | 0.4117 | 11.4816 | 4.72 |  |  | 12.48
Insumo | 1264 | AGETOP CIVIL | DISCO DE DESBASTE 7/8" PARA CONCRETO/FERRO (1/4" X 7") | Material |  | un | 0.0595 | 14.6648 | 0.87 |  |  | 15.94
Insumo | 2372 | AGETOP CIVIL | CHAPA PERFILADA Nº 18 | Material |  | Kg | 19.6107 | 10.0096 | 196.29 |  |  | 10.88
Insumo | 1215 | AGETOP CIVIL | CIMENTO PORTLAND CPII-32 | Material |  | Kg | 3.7956 | 0.598 | 2.26 |  |  | 0.65
Insumo | 1672 | AGETOP CIVIL | LIXA PARA FERRO Nº 100 | Material |  | un | 0.2976 | 2.5576 | 0.76 |  |  | 2.78
Insumo | 0004 | AGETOP CIVIL | PEDREIRO | Mão de Obra |  | h | 1.393 | 19.136 | 26.65 |  |  | 20.8
Insumo | 0005 | AGETOP CIVIL | SERVENTE | Mão de Obra |  | h | 1.3336 | 11.8772 | 15.83 |  |  | 12.91
Insumo | 2811 | AGETOP CIVIL | ALAVANCA PARA BASCULAR TIPO BOLA | Material |  | un | 0.5172 | 19.3476 | 10 |  |  | 21.03
Insumo | 2246 | AGETOP CIVIL | ELETRODO 2.5 OK | Material |  | Kg | 0.0997 | 23.8096 | 2.37 |  |  | 25.88
Insumo | 2417 | AGETOP CIVIL | MASSA PLASTICA | Material |  | Kg | 0.2381 | 30.8476 | 7.34 |  |  | 33.53
Insumo | 2921 | AGETOP CIVIL | FABRICAÇÃO / MONTAGEM | Material |  | un | 1 | 100.6204 | 100.62 |  |  | 109.37
Insumo | 2766 | AGETOP CIVIL | FERRO CHATO 1/8"X1" | Material |  | Kg | 2.2796 | 11.684 | 26.63 |  |  | 12.7
Insumo | 1240 | AGETOP CIVIL | FERRO CHATO 5/8"x3/16" | Material |  | Kg | 0.2815 | 8.9976 | 2.53 |  |  | 9.78
|  |  |  | MO sem LS => | 46.18 | LS => | 0 | 46.18 |  |  |  | 46.18
|  |  |  | Valor do BDI => | 0 |  | Valor com BDI => | 433.27 |  |  |  | 433.27
[6 empty] | Quant. => | 23.64 | 10242.5 |  |  |  | 10242.5
4.4.5 |  |  | VIDROS
4.4.5.1 | Código | Banco | Descrição | Tipo |  | Und | Quant. | Valor Unit | Total | 0 | 188.08 | Valor Unit
Composição | 190102 | AGETOP CIVIL | VIDRO ARTICO 4 MM - COLOCADO | 19 |  | m² | 1 | 188.0848 | 188.08 |  |  | 204.44
Insumo | 2135 | AGETOP CIVIL | VIDRO LISO 4 MM - CORTADO E COLOCADO | Material |  | m² | 1 | 188.0848 | 188.08 |  |  | 204.44
|  |  |  | MO sem LS => | 0 | LS => | 0 | 0 |  |  |  | 0
|  |  |  | Valor do BDI => | 0 |  | Valor com BDI => | 204.44 |  |  |  | 204.44
[6 empty] | Quant. => | 122.3 | 25003.01 |  |  |  | 25003.01
4.4.5.2 | Código | Banco | Descrição | Tipo |  | Und | Quant. | Valor Unit | Total | 51.36 | 355.84 | Valor Unit
Composição | COMPOSIÇÃO 195 | Próprio | ESPELHO CRISTAL, ESPESSURA 4MM, COM PARAFUSOS DE FIXACAO, SEM MOLDURA (SANITÁRIO E SALA 4) | SEES - SERVIÇOS ESPECIAIS |  | m² | 1 | 407.2012 | 407.2 |  |  | 442.61
Composição Auxiliar | 88316 | SINAPI | SERVENTE COM ENCARGOS COMPLEMENTARES | SEDI - SERVIÇOS DIVERSOS |  | H | 0.4 | 17.4616 | 6.98 |  |  | 18.98
Composição Auxiliar | 88325 | SINAPI | VIDRACEIRO COM ENCARGOS COMPLEMENTARES | SEDI - SERVIÇOS DIVERSOS |  | H | 2 | 22.1904 | 44.38 |  |  | 24.12
Insumo | 00000442 | SINAPI | PARAFUSO FRANCES M16 EM ACO GALVANIZADO, COMPRIMENTO = 45 MM, DIAMETRO = 16 MM, CABECA ABAULADA | Material |  | UN | 4 | 7.2036 | 28.81 |  |  | 7.83
Insumo | 00011186 | SINAPI | ESPELHO CRISTAL E = 4 MM | Material |  | m² | 1 | 327.0232 | 327.02 |  |  | 355.46
|  |  |  | MO sem LS => | 41.4 | LS => | 0 | 41.4 |  |  |  | 41.4
|  |  |  | Valor do BDI => | 0 |  | Valor com BDI => | 442.61 |  |  |  | 442.61
[6 empty] | Quant. => | 10 | 4426.1 |  |  |  | 4426.1
4.4.6 |  |  | PAREDES EXTERNAS
4.4.6.1 | Código | Banco | Descrição | Tipo |  | Und | Quant. | Valor Unit | Total | 3 | 2.18 | Valor Unit
Composição | 200101 | AGETOP CIVIL | CHAPISCO COMUM | 20 |  | m² | 1 | 5.1888 | 5.18 |  |  | 5.64
Insumo | 0004 | AGETOP CIVIL | PEDREIRO | Mão de Obra |  | h | 0.0907 | 19.136 | 1.73 |  |  | 20.8
Insumo | 0005 | AGETOP CIVIL | SERVENTE | Mão de Obra |  | h | 0.1077 | 11.8772 | 1.27 |  |  | 12.91
Insumo | 0104 | AGETOP CIVIL | AREIA MÉDIA | Material |  | m³ | 0.0052 | 160.77 | 0.83 |  |  | 174.75
Insumo | 1215 | AGETOP CIVIL | CIMENTO PORTLAND CPII-32 | Material |  | Kg | 2.27 | 0.598 | 1.35 |  |  | 0.65
|  |  |  | MO sem LS => | 3.27 | LS => | 0 | 3.27 |  |  |  | 3.27
|  |  |  | Valor do BDI => | 0 |  | Valor com BDI => | 5.64 |  |  |  | 5.64
[6 empty] | Quant. => | 30.27 | 170.72 |  |  |  | 170.72
4.4.6.2 | Código | Banco | Descrição | Tipo |  | Und | Quant. | Valor Unit | Total | 19.34 | 5.12 | Valor Unit
Composição | 130152 | AGETOP CIVIL | REBOCO (1CALH:4ARFC+100KG CI/M3) ESP.= 1CM | 13 |  | m² | 1 | 24.4628 | 24.46 |  |  | 26.59
Insumo | 0008 | AGETOP CIVIL | AJUDANTE | Mão de Obra |  | h | 0.8 | 13.5332 | 10.82 |  |  | 14.71
Insumo | 0025 | AGETOP CIVIL | OFICIAL "B" | Mão de Obra |  | h | 0.4389 | 19.4304 | 8.52 |  |  | 21.12
Insumo | 2502 | AGETOP CIVIL | AREIA FINA | Material |  | m³ | 0.0166 | 166.6948 | 2.76 |  |  | 181.19
Insumo | 1221 | AGETOP CIVIL | CAL HIDRATADA | Material |  | Kg | 1.911 | 0.9108 | 1.74 |  |  | 0.99
Insumo | 1215 | AGETOP CIVIL | CIMENTO PORTLAND CPII-32 | Material |  | Kg | 1.05 | 0.598 | 0.62 |  |  | 0.65
|  |  |  | MO sem LS => | 21.02 | LS => | 0 | 21.02 |  |  |  | 21.02
|  |  |  | Valor do BDI => | 0 |  | Valor com BDI => | 26.59 |  |  |  | 26.59
[6 empty] | Quant. => | 30.27 | 804.87 |  |  |  | 804.87
4.4.7 |  |  | PAREDES INTERNAS
4.4.7.1 | Código | Banco | Descrição | Tipo |  | Und | Quant. | Valor Unit | Total | 3 | 2.18 | Valor Unit
Composição | 200101 | AGETOP CIVIL | CHAPISCO COMUM | 20 |  | m² | 1 | 5.1888 | 5.18 |  |  | 5.64
Insumo | 0004 | AGETOP CIVIL | PEDREIRO | Mão de Obra |  | h | 0.0907 | 19.136 | 1.73 |  |  | 20.8
Insumo | 0005 | AGETOP CIVIL | SERVENTE | Mão de Obra |  | h | 0.1077 | 11.8772 | 1.27 |  |  | 12.91
Insumo | 0104 | AGETOP CIVIL | AREIA MÉDIA | Material |  | m³ | 0.0052 | 160.77 | 0.83 |  |  | 174.75
Insumo | 1215 | AGETOP CIVIL | CIMENTO PORTLAND CPII-32 | Material |  | Kg | 2.27 | 0.598 | 1.35 |  |  | 0.65
|  |  |  | MO sem LS => | 3.27 | LS => | 0 | 3.27 |  |  |  | 3.27
|  |  |  | Valor do BDI => | 0 |  | Valor com BDI => | 5.64 |  |  |  | 5.64
[6 empty] | Quant. => | 913.86 | 5154.17 |  |  |  | 5154.17
4.4.7.2 | Código | Banco | Descrição | Tipo |  | Und | Quant. | Valor Unit | Total | 19.34 | 5.12 | Valor Unit
Composição | 130152 | AGETOP CIVIL | REBOCO (1CALH:4ARFC+100KG CI/M3) ESP.= 1CM | 13 |  | m² | 1 | 24.4628 | 24.46 |  |  | 26.59
Insumo | 0008 | AGETOP CIVIL | AJUDANTE | Mão de Obra |  | h | 0.8 | 13.5332 | 10.82 |  |  | 14.71
Insumo | 0025 | AGETOP CIVIL | OFICIAL "B" | Mão de Obra |  | h | 0.4389 | 19.4304 | 8.52 |  |  | 21.12
Insumo | 2502 | AGETOP CIVIL | AREIA FINA | Material |  | m³ | 0.0166 | 166.6948 | 2.76 |  |  | 181.19
Insumo | 1221 | AGETOP CIVIL | CAL HIDRATADA | Material |  | Kg | 1.911 | 0.9108 | 1.74 |  |  | 0.99
Insumo | 1215 | AGETOP CIVIL | CIMENTO PORTLAND CPII-32 | Material |  | Kg | 1.05 | 0.598 | 0.62 |  |  | 0.65
|  |  |  | MO sem LS => | 21.02 | LS => | 0 | 21.02 |  |  |  | 21.02
|  |  |  | Valor do BDI => | 0 |  | Valor com BDI => | 26.59 |  |  |  | 26.59
[6 empty] | Quant. => | 326.58 | 8683.76 |  |  |  | 8683.76
4.4.7.3 | Código | Banco | Descrição | Tipo |  | Und | Quant. | Valor Unit | Total | 12.09 | 8.82 | Valor Unit
Composição | 200200 | AGETOP CIVIL | EMBOÇO PARA REBOCO FINO (1CALH:4ARML+100kgCI/M3) | 20 |  | m² | 1 | 20.9116 | 20.91 |  |  | 22.73
Insumo | 0104 | AGETOP CIVIL | AREIA MÉDIA | Material |  | m³ | 0.0255 | 160.77 | 4.09 |  |  | 174.75
Insumo | 1221 | AGETOP CIVIL | CAL HIDRATADA | Material |  | Kg | 3.822 | 0.9108 | 3.48 |  |  | 0.99
Insumo | 1215 | AGETOP CIVIL | CIMENTO PORTLAND CPII-32 | Material |  | Kg | 2.1 | 0.598 | 1.25 |  |  | 0.65
Insumo | 0004 | AGETOP CIVIL | PEDREIRO | Mão de Obra |  | h | 0.3528 | 19.136 | 6.75 |  |  | 20.8
Insumo | 0005 | AGETOP CIVIL | SERVENTE | Mão de Obra |  | h | 0.4501 | 11.8772 | 5.34 |  |  | 12.91
|  |  |  | MO sem LS => | 13.14 | LS => | 0 | 13.14 |  |  |  | 13.14
|  |  |  | Valor do BDI => | 0 |  | Valor com BDI => | 22.73 |  |  |  | 22.73
[6 empty] | Quant. => | 587.28 | 13348.87 |  |  |  | 13348.87
4.4.7.4 | Código | Banco | Descrição | Tipo |  | Und | Quant. | Valor Unit | Total | 28.96 | 30.74 | Valor Unit
Composição | 87275 | SINAPI | REVESTIMENTO CERÂMICO PARA PAREDES INTERNAS COM PLACAS TIPO ESMALTADA EXTRA DE DIMENSÕES 33X45 CM APLICADAS EM AMBIENTES DE ÁREA MAIOR QUE 5 M² A MEIA ALTURA DAS PAREDES. AF_06/2014 | REVE - REVESTIMENTO E TRATAMENTO DE SUPERFÍCIES |  | m² | 1 | 59.708 | 59.7 |  |  | 64.9
Composição Auxiliar | 88256 | SINAPI | AZULEJISTA OU LADRILHISTA COM ENCARGOS COMPLEMENTARES | SEDI - SERVIÇOS DIVERSOS |  | H | 0.8882 | 25.4104 | 22.56 |  |  | 27.62
Composição Auxiliar | 88316 | SINAPI | SERVENTE COM ENCARGOS COMPLEMENTARES | SEDI - SERVIÇOS DIVERSOS |  | H | 0.3669 | 17.4616 | 6.4 |  |  | 18.98
Insumo | 00000536 | SINAPI | REVESTIMENTO EM CERAMICA ESMALTADA EXTRA, PEI MENOR OU IGUAL A 3, FORMATO MENOR OU IGUAL A 2025 CM2 | Material |  | m² | 1.0932 | 22.9908 | 25.13 |  |  | 24.99
Insumo | 00001381 | SINAPI | ARGAMASSA COLANTE AC I PARA CERAMICAS | Material |  | KG | 6.85 | 0.69 | 4.72 |  |  | 0.75
Insumo | 00034357 | SINAPI | REJUNTE CIMENTICIO, QUALQUER COR | Material |  | KG | 0.222 | 4.048 | 0.89 |  |  | 4.4
|  |  |  | MO sem LS => | 23.97 | LS => | 0 | 23.97 |  |  |  | 23.97
|  |  |  | Valor do BDI => | 0 |  | Valor com BDI => | 64.9 |  |  |  | 64.9
[6 empty] | Quant. => | 587.28 | 38114.47 |  |  |  | 38114.47
4.4.7.5 | Código | Banco | Descrição | Tipo |  | Und | Quant. | Valor Unit | Total | 0 | 269.01 | Valor Unit
Composição | COMPOSIÇÃO 140 | Próprio | Revestimento com placa MDF 6mm revestido em chapa aço inox escovado - Rev 01 | PARE - PAREDES/PAINEIS |  | M² | 1 | 269.0172 | 269.01 |  |  | 292.41
Composição Auxiliar | 8372 | ORSE | Revestimento com placa MDF 6mm revestido em chapa aço inox escovado - Rev 01 | Ferragens |  | m² | 1 | 269.0172 | 269.01 |  |  | 292.41
|  |  |  | MO sem LS => | 30.72 | LS => | 0 | 30.72 |  |  |  | 30.72
|  |  |  | Valor do BDI => | 0 |  | Valor com BDI => | 292.41 |  |  |  | 292.41
[6 empty] | Quant. => | 211.19 | 61754.06 |  |  |  | 61754.06
4.4.8 |  |  | FORROS
4.4.8.1 | Código | Banco | Descrição | Tipo |  | Und | Quant. | Valor Unit | Total | 11.24 | 50.52 | Valor Unit
Composição | 210498 | AGETOP CIVIL | FORRO DE GESSO ACARTONADO PARA ÁREAS SECAS ESPESSURA DE 12,5MM | 21 |  | m² | 1 | 61.7688 | 61.76 |  |  | 67.14
Insumo | 0015 | AGETOP CIVIL | MONTADOR DE ESTRUTURA METALICA | Mão de Obra |  | h | 0.3628 | 19.136 | 6.94 |  |  | 20.8
Insumo | 2875 | AGETOP CIVIL | CHAPA DE GESSO ACARTONADO, E=12,5MM, 1200X2400 MM | Material |  | m² | 1.1 | 18.0596 | 19.86 |  |  | 19.63
Insumo | 2967 | AGETOP CIVIL | FITA DE PAPEL REFORÇADA COM LAMINA DE METAL PARA CANTOS DE DRYWALL | Material |  | m | 1.4395 | 2.5944 | 3.73 |  |  | 2.82
Insumo | 0005 | AGETOP CIVIL | SERVENTE | Mão de Obra |  | h | 0.3628 | 11.8772 | 4.3 |  |  | 12.91
Insumo | 2702 | AGETOP CIVIL | ARAME GALVANIZADO Nº 10 BWG | Material |  | Kg | 0.0426 | 18.9796 | 0.8 |  |  | 20.63
Insumo | 2966 | AGETOP CIVIL | PENDURAL REGULADOR, EM AÇO GALVANIZADO, PARA PERFIL CANALETA MODELO F530 | Material |  | un | 1.3265 | 1.288 | 1.7 |  |  | 1.4
Insumo | 2968 | AGETOP CIVIL | MASSA DE REJUNTE EM PÓ PARA DRYWALL (C/ ADIÇÃO DE ÁGUA) | Material |  | Kg | 0.5202 | 3.6432 | 1.89 |  |  | 3.96
Insumo | 2770 | AGETOP CIVIL | PARAFUSO AUTO BROCANTE 4,2 X 19MM | Material |  | un | 1.32 | 0.2668 | 0.35 |  |  | 0.29
Insumo | 2969 | AGETOP CIVIL | PARAFUSO DRYWALL 25MM, CABEÇA TROMBETA E PONTA AGULHA (TA) | Material |  | un | 7.974 | 0.0644 | 0.51 |  |  | 0.07
Insumo | 2970 | AGETOP CIVIL | PARAFUSO DRYWALL 4,2 X 13MM, ZINCADO, CABEÇA LENTILHA E PONTA BROCA (LB) | Material |  | un | 2.1912 | 0.2024 | 0.44 |  |  | 0.22
Insumo | 2965 | AGETOP CIVIL | PERFIL CANALETA, FORMATO C (MODELO F530), EM AÇO ZINCADO, E=0,5MM, 46 X 18 (L X H) | Material |  | m | 3.851 | 5.52 | 21.25 |  |  | 6
|  |  |  | MO sem LS => | 12.22 | LS => | 0 | 12.22 |  |  |  | 12.22
|  |  |  | Valor do BDI => | 0 |  | Valor com BDI => | 67.14 |  |  |  | 67.14
[6 empty] | Quant. => | 754.36 | 50647.73 |  |  |  | 50647.73
4.4.8.2 | Código | Banco | Descrição | Tipo |  | Und | Quant. | Valor Unit | Total | 11.24 | 59.98 | Valor Unit
Composição | 210499 | AGETOP CIVIL | FORRO DE GESSO ACARTONADO PARA ÁREAS MOLHADAS, ESPESSURA DE 12,5 MM | 21 |  | m² | 1 | 71.2264 | 71.22 |  |  | 77.42
Insumo | 0015 | AGETOP CIVIL | MONTADOR DE ESTRUTURA METALICA | Mão de Obra |  | h | 0.3628 | 19.136 | 6.94 |  |  | 20.8
Insumo | 0005 | AGETOP CIVIL | SERVENTE | Mão de Obra |  | h | 0.3628 | 11.8772 | 4.3 |  |  | 12.91
Insumo | 2702 | AGETOP CIVIL | ARAME GALVANIZADO Nº 10 BWG | Material |  | Kg | 0.0426 | 18.9796 | 0.8 |  |  | 20.63
Insumo | 2978 | AGETOP CIVIL | CHAPA DE GESSO ACARTONADO, RESISTENTE A UMIDADE, E=12,5 MM, 1200X2400MM | Material |  | m² | 1.1 | 26.6616 | 29.32 |  |  | 28.98
Insumo | 2967 | AGETOP CIVIL | FITA DE PAPEL REFORÇADA COM LAMINA DE METAL PARA CANTOS DE DRYWALL | Material |  | m | 1.4395 | 2.5944 | 3.73 |  |  | 2.82
Insumo | 2968 | AGETOP CIVIL | MASSA DE REJUNTE EM PÓ PARA DRYWALL (C/ ADIÇÃO DE ÁGUA) | Material |  | Kg | 0.5202 | 3.6432 | 1.89 |  |  | 3.96
Insumo | 2770 | AGETOP CIVIL | PARAFUSO AUTO BROCANTE 4,2 X 19MM | Material |  | un | 1.32 | 0.2668 | 0.35 |  |  | 0.29
Insumo | 2969 | AGETOP CIVIL | PARAFUSO DRYWALL 25MM, CABEÇA TROMBETA E PONTA AGULHA (TA) | Material |  | un | 7.974 | 0.0644 | 0.51 |  |  | 0.07
Insumo | 2970 | AGETOP CIVIL | PARAFUSO DRYWALL 4,2 X 13MM, ZINCADO, CABEÇA LENTILHA E PONTA BROCA (LB) | Material |  | un | 2.1912 | 0.2024 | 0.44 |  |  | 0.22
Insumo | 2966 | AGETOP CIVIL | PENDURAL REGULADOR, EM AÇO GALVANIZADO, PARA PERFIL CANALETA MODELO F530 | Material |  | un | 1.3265 | 1.288 | 1.7 |  |  | 1.4
Insumo | 2965 | AGETOP CIVIL | PERFIL CANALETA, FORMATO C (MODELO F530), EM AÇO ZINCADO, E=0,5MM, 46 X 18 (L X H) | Material |  | m | 3.851 | 5.52 | 21.25 |  |  | 6
|  |  |  | MO sem LS => | 12.22 | LS => | 0 | 12.22 |  |  |  | 12.22
|  |  |  | Valor do BDI => | 0 |  | Valor com BDI => | 77.42 |  |  |  | 77.42
[6 empty] | Quant. => | 173.79 | 13454.82 |  |  |  | 13454.82
4.4.9 |  |  | REVESTIMENTO DE PISOS
4.4.9.1 | Código | Banco | Descrição | Tipo |  | Und | Quant. | Valor Unit | Total | 24.55 | 44.6 | Valor Unit
Composição | 220309 | AGETOP CIVIL | PISO EM CERÂMICA PEI MAIOR OU IGUAL A 4 COM CONTRA PISO (1CI:3ARML) E ARGAMASSA COLANTE | 22 |  | m² | 1 | 69.1564 | 69.15 |  |  | 75.17
Insumo | 0028 | AGETOP CIVIL | AZULEJISTA | Mão de Obra |  | h | 0.6711 | 19.1728 | 12.86 |  |  | 20.84
Insumo | 0005 | AGETOP CIVIL | SERVENTE | Mão de Obra |  | h | 0.9846 | 11.8772 | 11.69 |  |  | 12.91
Insumo | 0104 | AGETOP CIVIL | AREIA MÉDIA | Material |  | m³ | 0.0243 | 160.77 | 3.9 |  |  | 174.75
Insumo | 2390 | AGETOP CIVIL | ARGAMASSA DE CIMENTO COLANTE | Material |  | Kg | 7.5 | 1.2236 | 9.17 |  |  | 1.33
Insumo | 2690 | AGETOP CIVIL | ARGAMASSA DE REJUNTAMENTO | Material |  | Kg | 0.2409 | 6.9552 | 1.67 |  |  | 7.56
Insumo | 1231 | AGETOP CIVIL | CERAMICA 45x45 (DIMENSÃO APROXIMADA) - PISO PEI MAIOR OU IGUAL A 4 | Material |  | m² | 1.05 | 22.908 | 24.05 |  |  | 24.9
Insumo | 1215 | AGETOP CIVIL | CIMENTO PORTLAND CPII-32 | Material |  | Kg | 9.72 | 0.598 | 5.81 |  |  | 0.65
|  |  |  | MO sem LS => | 26.69 | LS => | 0 | 26.69 |  |  |  | 26.69
|  |  |  | Valor do BDI => | 0 |  | Valor com BDI => | 75.17 |  |  |  | 75.17
[6 empty] | Quant. => | 262.48 | 19730.62 |  |  |  | 19730.62
4.4.9.2 | Código | Banco | Descrição | Tipo |  | Und | Quant. | Valor Unit | Total | 24.32 | 352.81 | Valor Unit
Composição | 101735 | SINAPI | PISO DE BORRACHA ESPORTIVO, ESPESSURA 15MM, ASSENTADO COM ARGAMASSA. AF_09/2020 (TATAME- SALA 4) | PISO - PISOS |  | m² | 1 | 377.1356 | 377.13 |  |  | 409.93
Composição Auxiliar | 88309 | SINAPI | PEDREIRO COM ENCARGOS COMPLEMENTARES | SEDI - SERVIÇOS DIVERSOS |  | H | 0.7535 | 25.0056 | 18.84 |  |  | 27.18
Composição Auxiliar | 88316 | SINAPI | SERVENTE COM ENCARGOS COMPLEMENTARES | SEDI - SERVIÇOS DIVERSOS |  | H | 0.314 | 17.4616 | 5.48 |  |  | 18.98
Insumo | 00000370 | SINAPI | AREIA MEDIA - POSTO JAZIDA/FORNECEDOR (RETIRADO NA JAZIDA, SEM TRANSPORTE) | Material |  | m³ | 0.0016 | 119.0664 | 0.19 |  |  | 129.42
Insumo | 00001379 | SINAPI | CIMENTO PORTLAND COMPOSTO CP II-32 | Material |  | KG | 5.93 | 0.6532 | 3.87 |  |  | 0.71
Insumo | 00004794 | SINAPI | PISO DE BORRACHA ESPORTIVO EM PLACAS 50 X 50 CM, E = 15 MM, PARA ARGAMASSA, PRETO | Material |  | m² | 1.06 | 322.046 | 341.36 |  |  | 350.05
Insumo | 00044396 | SINAPI | COLA BRANCA BASE PVA | Material |  | KG | 0.175 | 42.274 | 7.39 |  |  | 45.95
|  |  |  | MO sem LS => | 20.03 | LS => | 0 | 20.03 |  |  |  | 20.03
|  |  |  | Valor do BDI => | 0 |  | Valor com BDI => | 409.93 |  |  |  | 409.93
[6 empty] | Quant. => | 61.57 | 25239.39 |  |  |  | 25239.39
4.4.9.3 | Código | Banco | Descrição | Tipo |  | Und | Quant. | Valor Unit | Total | 0 | 32.51 | Valor Unit
Composição | 221104 | AGETOP CIVIL | RASPAGEM E APLICAÇÃO RESINA ACRÍLICA DUAS DEMÃOS | 22 |  | m² | 1 | 32.5128 | 32.51 |  |  | 35.34
Insumo | 2226 | AGETOP CIVIL | RASPAGEM E APLICAÇÃO DE RESINA ACRILÍCA (2 DEMAOS) | Material |  | m² | 1 | 32.5128 | 32.51 |  |  | 35.34
|  |  |  | MO sem LS => | 0 | LS => | 0 | 0 |  |  |  | 0
|  |  |  | Valor do BDI => | 0 |  | Valor com BDI => | 35.34 |  |  |  | 35.34
[6 empty] | Quant. => | 812.09 | 28699.26 |  |  |  | 28699.26
4.4.9.4 | Código | Banco | Descrição | Tipo |  | Und | Quant. | Valor Unit | Total | 15.97 | 62.04 | Valor Unit
Composição | 221101 | AGETOP CIVIL | GRANITINA 8MM FUNDIDA COM CONTRAPISO (1CI:3ARML) E=2CM E JUNTA PLASTICA 27MM | 22 |  | m² | 1 | 78.016 | 78.01 |  |  | 84.8
Insumo | 0104 | AGETOP CIVIL | AREIA MÉDIA | Material |  | m³ | 0.0243 | 160.77 | 3.9 |  |  | 174.75
Insumo | 1215 | AGETOP CIVIL | CIMENTO PORTLAND CPII-32 | Material |  | Kg | 17.72 | 0.598 | 10.59 |  |  | 0.65
Insumo | 0004 | AGETOP CIVIL | PEDREIRO | Mão de Obra |  | h | 0.4569 | 19.136 | 8.74 |  |  | 20.8
Insumo | 0005 | AGETOP CIVIL | SERVENTE | Mão de Obra |  | h | 0.6091 | 11.8772 | 7.23 |  |  | 12.91
Insumo | 2223 | AGETOP CIVIL | PISO FUNDIDO DE GRANITINA 8MM(COM JUNTA 27 MM /GRANA /CERA/MAO OBRA) | Material |  | m² | 1 | 47.5548 | 47.55 |  |  | 51.69
|  |  |  | MO sem LS => | 17.36 | LS => | 0 | 17.36 |  |  |  | 17.36
|  |  |  | Valor do BDI => | 0 |  | Valor com BDI => | 84.8 |  |  |  | 84.8
[6 empty] | Quant. => | 13.7 | 1161.76 |  |  |  | 1161.76
4.4.9.5 | Código | Banco | Descrição | Tipo |  | Und | Quant. | Valor Unit | Total | 0 | 180.84 | Valor Unit
Composição | 101745 | SINAPI | PISO TÊXTIL (CARPETE) EM MANTA (ROLO) E = 9 A 10 MM. AF_09/2020 (AUDITÓRIO) | PISO - PISOS |  | m² | 1 | 180.8444 | 180.84 |  |  | 196.57
Insumo | 00010709 | SINAPI | CARPETE DE NYLON EM MANTA PARA TRAFEGO COMERCIAL PESADO, E = 9 A 10 MM (INSTALADO) | Material |  | m² | 1 | 180.8444 | 180.84 |  |  | 196.57
|  |  |  | MO sem LS => | 0 | LS => | 0 | 0 |  |  |  | 0
|  |  |  | Valor do BDI => | 0 |  | Valor com BDI => | 196.57 |  |  |  | 196.57
[6 empty] | Quant. => | 234.31 | 46058.31 |  |  |  | 46058.31
4.4.10 |  |  | PINTURA
4.4.10.1 |  |  | PAREDES EXTERNAS
4.4.10.1.1 | Código | Banco | Descrição | Tipo |  | Und | Quant. | Valor Unit | Total | 10.13 | 4.25 | Valor Unit
Composição | 88497 | SINAPI | APLICAÇÃO E LIXAMENTO DE MASSA LÁTEX EM PAREDES, DUAS DEMÃOS. AF_06/2014 | PINT - PINTURAS |  | m² | 1 | 14.3888 | 14.38 |  |  | 15.64
Composição Auxiliar | 88310 | SINAPI | PINTOR COM ENCARGOS COMPLEMENTARES | SEDI - SERVIÇOS DIVERSOS |  | H | 0.312 | 26.1188 | 8.14 |  |  | 28.39
Composição Auxiliar | 88316 | SINAPI | SERVENTE COM ENCARGOS COMPLEMENTARES | SEDI - SERVIÇOS DIVERSOS |  | H | 0.114 | 17.4616 | 1.99 |  |  | 18.98
Insumo | 00003767 | SINAPI | LIXA EM FOLHA PARA PAREDE OU MADEIRA, NUMERO 120, COR VERMELHA | Material |  | UN | 0.1 | 0.9016 | 0.09 |  |  | 0.98
Insumo | 00043626 | SINAPI | MASSA CORRIDA PARA SUPERFICIES DE AMBIENTES INTERNOS | Material |  | KG | 1.555 | 2.6864 | 4.17 |  |  | 2.92
|  |  |  | MO sem LS => | 8.04 | LS => | 0 | 8.04 |  |  |  | 8.04
|  |  |  | Valor do BDI => | 0 |  | Valor com BDI => | 15.64 |  |  |  | 15.64
[6 empty] | Quant. => | 30.27 | 473.42 |  |  |  | 473.42
4.4.10.1.2 | Código | Banco | Descrição | Tipo |  | Und | Quant. | Valor Unit | Total | 6.89 | 5.07 | Valor Unit
Composição | 261000 | AGETOP CIVIL | PINTURA LATEX ACRILICA 2 DEMAOS C/SELADOR | 26 |  | m² | 1 | 11.9692 | 11.96 |  |  | 13.01
Insumo | 0008 | AGETOP CIVIL | AJUDANTE | Mão de Obra |  | h | 0.0822 | 13.5332 | 1.11 |  |  | 14.71
Insumo | 0018 | AGETOP CIVIL | PINTOR | Mão de Obra |  | h | 0.3021 | 19.136 | 5.78 |  |  | 20.8
Insumo | 1674 | AGETOP CIVIL | LIXA PARA PAREDE Nº 100 | Material |  | un | 0.1 | 1.012 | 0.1 |  |  | 1.1
Insumo | 2294 | AGETOP CIVIL | SELADOR ACRILICO | Material |  | l | 0.12 | 8.6296 | 1.03 |  |  | 9.38
Insumo | 2051 | AGETOP CIVIL | TINTA LATEX ACRILICA - SEMI BRILHO | Material |  | l | 0.16 | 24.748 | 3.95 |  |  | 26.9
|  |  |  | MO sem LS => | 7.48 | LS => | 0 | 7.48 |  |  |  | 7.48
|  |  |  | Valor do BDI => | 0 |  | Valor com BDI => | 13.01 |  |  |  | 13.01
[6 empty] | Quant. => | 30.27 | 393.81 |  |  |  | 393.81
4.4.10.2 |  |  | PAREDES INTERNAS
4.4.10.2.1 | Código | Banco | Descrição | Tipo |  | Und | Quant. | Valor Unit | Total | 10.13 | 4.25 | Valor Unit
Composição | 88497 | SINAPI | APLICAÇÃO E LIXAMENTO DE MASSA LÁTEX EM PAREDES, DUAS DEMÃOS. AF_06/2014 | PINT - PINTURAS |  | m² | 1 | 14.3888 | 14.38 |  |  | 15.64
Composição Auxiliar | 88310 | SINAPI | PINTOR COM ENCARGOS COMPLEMENTARES | SEDI - SERVIÇOS DIVERSOS |  | H | 0.312 | 26.1188 | 8.14 |  |  | 28.39
Composição Auxiliar | 88316 | SINAPI | SERVENTE COM ENCARGOS COMPLEMENTARES | SEDI - SERVIÇOS DIVERSOS |  | H | 0.114 | 17.4616 | 1.99 |  |  | 18.98
Insumo | 00003767 | SINAPI | LIXA EM FOLHA PARA PAREDE OU MADEIRA, NUMERO 120, COR VERMELHA | Material |  | UN | 0.1 | 0.9016 | 0.09 |  |  | 0.98
Insumo | 00043626 | SINAPI | MASSA CORRIDA PARA SUPERFICIES DE AMBIENTES INTERNOS | Material |  | KG | 1.555 | 2.6864 | 4.17 |  |  | 2.92
|  |  |  | MO sem LS => | 8.04 | LS => | 0 | 8.04 |  |  |  | 8.04
|  |  |  | Valor do BDI => | 0 |  | Valor com BDI => | 15.64 |  |  |  | 15.64
[6 empty] | Quant. => | 1519.66 | 23767.48 |  |  |  | 23767.48
4.4.10.2.2 | Código | Banco | Descrição | Tipo |  | Und | Quant. | Valor Unit | Total | 7.73 | 6.99 | Valor Unit
Composição | 261550 | AGETOP CIVIL | PINTURA TINTA ESMALTE SINTETICO PARA PAREDES - 2 DEMÃOS C/SELADOR | 26 |  | m² | 1 | 14.72 | 14.72 |  |  | 16
Insumo | 0008 | AGETOP CIVIL | AJUDANTE | Mão de Obra |  | h | 0.0822 | 13.5332 | 1.11 |  |  | 14.71
Insumo | 1970 | AGETOP CIVIL | DILUENTE AGUARRÁS | Material |  | l | 0.032 | 19.4948 | 0.62 |  |  | 21.19
Insumo | 0018 | AGETOP CIVIL | PINTOR | Mão de Obra |  | h | 0.3463 | 19.136 | 6.62 |  |  | 20.8
Insumo | 1674 | AGETOP CIVIL | LIXA PARA PAREDE Nº 100 | Material |  | un | 0.1 | 1.012 | 0.1 |  |  | 1.1
Insumo | 2294 | AGETOP CIVIL | SELADOR ACRILICO | Material |  | l | 0.12 | 8.6296 | 1.03 |  |  | 9.38
Insumo | 2055 | AGETOP CIVIL | TINTA ESMALTE | Material |  | l | 0.16 | 32.7796 | 5.24 |  |  | 35.63
|  |  |  | MO sem LS => | 8.4 | LS => | 0 | 8.4 |  |  |  | 8.4
|  |  |  | Valor do BDI => | 0 |  | Valor com BDI => | 16 |  |  |  | 16
[6 empty] | Quant. => | 510.79 | 8172.64 |  |  |  | 8172.64
4.4.10.2.3 | Código | Banco | Descrição | Tipo |  | Und | Quant. | Valor Unit | Total | 6.89 | 5.07 | Valor Unit
Composição | 261000 | AGETOP CIVIL | PINTURA LATEX ACRILICA 2 DEMAOS C/SELADOR | 26 |  | m² | 1 | 11.9692 | 11.96 |  |  | 13.01
Insumo | 0008 | AGETOP CIVIL | AJUDANTE | Mão de Obra |  | h | 0.0822 | 13.5332 | 1.11 |  |  | 14.71
Insumo | 0018 | AGETOP CIVIL | PINTOR | Mão de Obra |  | h | 0.3021 | 19.136 | 5.78 |  |  | 20.8
Insumo | 1674 | AGETOP CIVIL | LIXA PARA PAREDE Nº 100 | Material |  | un | 0.1 | 1.012 | 0.1 |  |  | 1.1
Insumo | 2294 | AGETOP CIVIL | SELADOR ACRILICO | Material |  | l | 0.12 | 8.6296 | 1.03 |  |  | 9.38
Insumo | 2051 | AGETOP CIVIL | TINTA LATEX ACRILICA - SEMI BRILHO | Material |  | l | 0.16 | 24.748 | 3.95 |  |  | 26.9
|  |  |  | MO sem LS => | 7.48 | LS => | 0 | 7.48 |  |  |  | 7.48
|  |  |  | Valor do BDI => | 0 |  | Valor com BDI => | 13.01 |  |  |  | 13.01
[6 empty] | Quant. => | 1008.87 | 13125.39 |  |  |  | 13125.39
4.4.10.3 |  |  | ESQUADRIAS METÁLICAS
4.4.10.3.1 |  |  | PORTAS
4.4.10.3.1.1 | Código | Banco | Descrição | Tipo |  | Und | Quant. | Valor Unit | Total | 7.79 | 0.81 | Valor Unit
Composição | 100717 | SINAPI | LIXAMENTO MANUAL EM SUPERFÍCIES METÁLICAS EM OBRA. AF_01/2020 | PINT - PINTURAS |  | m² | 1 | 8.602 | 8.6 |  |  | 9.35
Composição Auxiliar | 88310 | SINAPI | PINTOR COM ENCARGOS COMPLEMENTARES | SEDI - SERVIÇOS DIVERSOS |  | H | 0.2986 | 26.1188 | 7.79 |  |  | 28.39
Insumo | 00003768 | SINAPI | LIXA EM FOLHA PARA FERRO, NUMERO 150 | Material |  | UN | 0.3 | 2.714 | 0.81 |  |  | 2.95
|  |  |  | MO sem LS => | 6.27 | LS => | 0 | 6.27 |  |  |  | 6.27
|  |  |  | Valor do BDI => | 0 |  | Valor com BDI => | 9.35 |  |  |  | 9.35
[6 empty] | Quant. => | 59.87 | 559.78 |  |  |  | 559.78
4.4.10.3.1.2 | Código | Banco | Descrição | Tipo |  | Und | Quant. | Valor Unit | Total | 8.31 | 6.09 | Valor Unit
Composição | 261008 | AGETOP CIVIL | FUNDO ANTICORROSIVO PARA ESQUADRIAS METÁLICAS | 26 |  | m² | 1 | 14.4072 | 14.4 |  |  | 15.66
Insumo | 0008 | AGETOP CIVIL | AJUDANTE | Mão de Obra |  | h | 0.2735 | 13.5332 | 3.7 |  |  | 14.71
Insumo | 2788 | AGETOP CIVIL | COMPRESSOR DE 1,5HP-70L-140LB COM PISTOLA DE RESERVATÓRIO SUPERIOR E MANGUEIRA (MANUTENÇÃO E DEPRECIAÇÃO DO EQUIPAMENTO) - PREÇO DO EQUIPAMENTO NOVO DIVIDIDO POR 1.000 | Material |  | un | 0.0027 | 2.6588 | 0 |  |  | 2.89
Insumo | 1970 | AGETOP CIVIL | DILUENTE AGUARRÁS | Material |  | l | 0.0386 | 19.4948 | 0.75 |  |  | 21.19
Insumo | 1672 | AGETOP CIVIL | LIXA PARA FERRO Nº 100 | Material |  | un | 0.18 | 2.5576 | 0.46 |  |  | 2.78
Insumo | 0018 | AGETOP CIVIL | PINTOR | Mão de Obra |  | h | 0.2411 | 19.136 | 4.61 |  |  | 20.8
Insumo | 2212 | AGETOP CIVIL | ZARCAO/CROMATO DE ZINCO | Material |  | l | 0.1286 | 38.1064 | 4.9 |  |  | 41.42
|  |  |  | MO sem LS => | 9.03 | LS => | 0 | 9.03 |  |  |  | 9.03
|  |  |  | Valor do BDI => | 0 |  | Valor com BDI => | 15.66 |  |  |  | 15.66
[6 empty] | Quant. => | 179.61 | 2812.69 |  |  |  | 2812.69
4.4.10.3.1.4 | Código | Banco | Descrição | Tipo |  | Und | Quant. | Valor Unit | Total | 8.31 | 2.2 | Valor Unit
Composição | 261504 | AGETOP CIVIL | PINTURA ESMALTE 1 DEMÃO ESQUADRIA METALICA S/FUNDO ANTICORROSIVO | 26 |  | m² | 1 | 10.5156 | 10.51 |  |  | 11.43
Insumo | 0008 | AGETOP CIVIL | AJUDANTE | Mão de Obra |  | h | 0.2735 | 13.5332 | 3.7 |  |  | 14.71
Insumo | 0018 | AGETOP CIVIL | PINTOR | Mão de Obra |  | h | 0.2411 | 19.136 | 4.61 |  |  | 20.8
Insumo | 2788 | AGETOP CIVIL | COMPRESSOR DE 1,5HP-70L-140LB COM PISTOLA DE RESERVATÓRIO SUPERIOR E MANGUEIRA (MANUTENÇÃO E DEPRECIAÇÃO DO EQUIPAMENTO) - PREÇO DO EQUIPAMENTO NOVO DIVIDIDO POR 1.000 | Material |  | un | 0.0027 | 2.6588 | 0 |  |  | 2.89
Insumo | 1970 | AGETOP CIVIL | DILUENTE AGUARRÁS | Material |  | l | 0.0165 | 19.4948 | 0.32 |  |  | 21.19
Insumo | 1672 | AGETOP CIVIL | LIXA PARA FERRO Nº 100 | Material |  | un | 0.04 | 2.5576 | 0.1 |  |  | 2.78
Insumo | 2055 | AGETOP CIVIL | TINTA ESMALTE | Material |  | l | 0.0549 | 32.7796 | 1.79 |  |  | 35.63
|  |  |  | MO sem LS => | 9.03 | LS => | 0 | 9.03 |  |  |  | 9.03
|  |  |  | Valor do BDI => | 0 |  | Valor com BDI => | 11.43 |  |  |  | 11.43
[6 empty] | Quant. => | 179.61 | 2052.94 |  |  |  | 2052.94
4.4.10.3.2 |  |  | JANELAS
4.4.10.3.2.1 | Código | Banco | Descrição | Tipo |  | Und | Quant. | Valor Unit | Total | 7.79 | 0.81 | Valor Unit
Composição | 100717 | SINAPI | LIXAMENTO MANUAL EM SUPERFÍCIES METÁLICAS EM OBRA. AF_01/2020 | PINT - PINTURAS |  | m² | 1 | 8.602 | 8.6 |  |  | 9.35
Composição Auxiliar | 88310 | SINAPI | PINTOR COM ENCARGOS COMPLEMENTARES | SEDI - SERVIÇOS DIVERSOS |  | H | 0.2986 | 26.1188 | 7.79 |  |  | 28.39
Insumo | 00003768 | SINAPI | LIXA EM FOLHA PARA FERRO, NUMERO 150 | Material |  | UN | 0.3 | 2.714 | 0.81 |  |  | 2.95
|  |  |  | MO sem LS => | 6.27 | LS => | 0 | 6.27 |  |  |  | 6.27
|  |  |  | Valor do BDI => | 0 |  | Valor com BDI => | 9.35 |  |  |  | 9.35
[6 empty] | Quant. => | 23.64 | 221.03 |  |  |  | 221.03
4.4.10.3.2.2 | Código | Banco | Descrição | Tipo |  | Und | Quant. | Valor Unit | Total | 8.31 | 6.09 | Valor Unit
Composição | 261008 | AGETOP CIVIL | FUNDO ANTICORROSIVO PARA ESQUADRIAS METÁLICAS | 26 |  | m² | 1 | 14.4072 | 14.4 |  |  | 15.66
Insumo | 0008 | AGETOP CIVIL | AJUDANTE | Mão de Obra |  | h | 0.2735 | 13.5332 | 3.7 |  |  | 14.71
Insumo | 2788 | AGETOP CIVIL | COMPRESSOR DE 1,5HP-70L-140LB COM PISTOLA DE RESERVATÓRIO SUPERIOR E MANGUEIRA (MANUTENÇÃO E DEPRECIAÇÃO DO EQUIPAMENTO) - PREÇO DO EQUIPAMENTO NOVO DIVIDIDO POR 1.000 | Material |  | un | 0.0027 | 2.6588 | 0 |  |  | 2.89
Insumo | 1970 | AGETOP CIVIL | DILUENTE AGUARRÁS | Material |  | l | 0.0386 | 19.4948 | 0.75 |  |  | 21.19
Insumo | 1672 | AGETOP CIVIL | LIXA PARA FERRO Nº 100 | Material |  | un | 0.18 | 2.5576 | 0.46 |  |  | 2.78
Insumo | 0018 | AGETOP CIVIL | PINTOR | Mão de Obra |  | h | 0.2411 | 19.136 | 4.61 |  |  | 20.8
Insumo | 2212 | AGETOP CIVIL | ZARCAO/CROMATO DE ZINCO | Material |  | l | 0.1286 | 38.1064 | 4.9 |  |  | 41.42
|  |  |  | MO sem LS => | 9.03 | LS => | 0 | 9.03 |  |  |  | 9.03
|  |  |  | Valor do BDI => | 0 |  | Valor com BDI => | 15.66 |  |  |  | 15.66
[6 empty] | Quant. => | 47.28 | 740.4 |  |  |  | 740.4
4.4.10.3.2.4 | Código | Banco | Descrição | Tipo |  | Und | Quant. | Valor Unit | Total | 8.31 | 2.2 | Valor Unit
Composição | 261504 | AGETOP CIVIL | PINTURA ESMALTE 1 DEMÃO ESQUADRIA METALICA S/FUNDO ANTICORROSIVO | 26 |  | m² | 1 | 10.5156 | 10.51 |  |  | 11.43
Insumo | 0008 | AGETOP CIVIL | AJUDANTE | Mão de Obra |  | h | 0.2735 | 13.5332 | 3.7 |  |  | 14.71
Insumo | 0018 | AGETOP CIVIL | PINTOR | Mão de Obra |  | h | 0.2411 | 19.136 | 4.61 |  |  | 20.8
Insumo | 2788 | AGETOP CIVIL | COMPRESSOR DE 1,5HP-70L-140LB COM PISTOLA DE RESERVATÓRIO SUPERIOR E MANGUEIRA (MANUTENÇÃO E DEPRECIAÇÃO DO EQUIPAMENTO) - PREÇO DO EQUIPAMENTO NOVO DIVIDIDO POR 1.000 | Material |  | un | 0.0027 | 2.6588 | 0 |  |  | 2.89
Insumo | 1970 | AGETOP CIVIL | DILUENTE AGUARRÁS | Material |  | l | 0.0165 | 19.4948 | 0.32 |  |  | 21.19
Insumo | 1672 | AGETOP CIVIL | LIXA PARA FERRO Nº 100 | Material |  | un | 0.04 | 2.5576 | 0.1 |  |  | 2.78
Insumo | 2055 | AGETOP CIVIL | TINTA ESMALTE | Material |  | l | 0.0549 | 32.7796 | 1.79 |  |  | 35.63
|  |  |  | MO sem LS => | 9.03 | LS => | 0 | 9.03 |  |  |  | 9.03
|  |  |  | Valor do BDI => | 0 |  | Valor com BDI => | 11.43 |  |  |  | 11.43
[6 empty] | Quant. => | 47.28 | 540.41 |  |  |  | 540.41
4.4.10.4 |  |  | FORROS
4.4.10.4.1 | Código | Banco | Descrição | Tipo |  | Und | Quant. | Valor Unit | Total | 21.86 | 4.24 | Valor Unit
Composição | 88496 | SINAPI | APLICAÇÃO E LIXAMENTO DE MASSA LÁTEX EM TETO, DUAS DEMÃOS. AF_06/2014 | PINT - PINTURAS |  | m² | 1 | 26.1096 | 26.1 |  |  | 28.38
Composição Auxiliar | 88310 | SINAPI | PINTOR COM ENCARGOS COMPLEMENTARES | SEDI - SERVIÇOS DIVERSOS |  | H | 0.672 | 26.1188 | 17.55 |  |  | 28.39
Composição Auxiliar | 88316 | SINAPI | SERVENTE COM ENCARGOS COMPLEMENTARES | SEDI - SERVIÇOS DIVERSOS |  | H | 0.247 | 17.4616 | 4.31 |  |  | 18.98
Insumo | 00003767 | SINAPI | LIXA EM FOLHA PARA PAREDE OU MADEIRA, NUMERO 120, COR VERMELHA | Material |  | UN | 0.1 | 0.9016 | 0.09 |  |  | 0.98
Insumo | 00043626 | SINAPI | MASSA CORRIDA PARA SUPERFICIES DE AMBIENTES INTERNOS | Material |  | KG | 1.555 | 2.6864 | 4.17 |  |  | 2.92
|  |  |  | MO sem LS => | 17.34 | LS => | 0 | 17.34 |  |  |  | 17.34
|  |  |  | Valor do BDI => | 0 |  | Valor com BDI => | 28.38 |  |  |  | 28.38
[6 empty] | Quant. => | 1312.94 | 37261.23 |  |  |  | 37261.23
4.4.10.4.2 | Código | Banco | Descrição | Tipo |  | Und | Quant. | Valor Unit | Total | 6.89 | 5.07 | Valor Unit
Composição | 261000 | AGETOP CIVIL | PINTURA LATEX ACRILICA 2 DEMAOS C/SELADOR | 26 |  | m² | 1 | 11.9692 | 11.96 |  |  | 13.01
Insumo | 0008 | AGETOP CIVIL | AJUDANTE | Mão de Obra |  | h | 0.0822 | 13.5332 | 1.11 |  |  | 14.71
Insumo | 0018 | AGETOP CIVIL | PINTOR | Mão de Obra |  | h | 0.3021 | 19.136 | 5.78 |  |  | 20.8
Insumo | 1674 | AGETOP CIVIL | LIXA PARA PAREDE Nº 100 | Material |  | un | 0.1 | 1.012 | 0.1 |  |  | 1.1
Insumo | 2294 | AGETOP CIVIL | SELADOR ACRILICO | Material |  | l | 0.12 | 8.6296 | 1.03 |  |  | 9.38
Insumo | 2051 | AGETOP CIVIL | TINTA LATEX ACRILICA - SEMI BRILHO | Material |  | l | 0.16 | 24.748 | 3.95 |  |  | 26.9
|  |  |  | MO sem LS => | 7.48 | LS => | 0 | 7.48 |  |  |  | 7.48
|  |  |  | Valor do BDI => | 0 |  | Valor com BDI => | 13.01 |  |  |  | 13.01
[6 empty] | Quant. => | 1312.94 | 17081.34 |  |  |  | 17081.34
4.4.11 |  |  | DIVERSOS
4.4.11.1 | Código | Banco | Descrição | Tipo |  | Und | Quant. | Valor Unit | Total | 44.66 | 438.39 | Valor Unit
Composição | 271608 | AGETOP CIVIL | BANCADA DE GRANITO C/ ESPELHO | 27 |  | m² | 1 | 483.0552 | 483.05 |  |  | 525.06
Insumo | 0104 | AGETOP CIVIL | AREIA MÉDIA | Material |  | m³ | 0.0104 | 160.77 | 1.67 |  |  | 174.75
Insumo | 1215 | AGETOP CIVIL | CIMENTO PORTLAND CPII-32 | Material |  | Kg | 4.54 | 0.598 | 2.71 |  |  | 0.65
Insumo | 1421 | AGETOP CIVIL | GRANITO POLIDO PARA BANCADA 2 CM | Material |  | m² | 1.2 | 361.6796 | 434.01 |  |  | 393.13
Insumo | 0004 | AGETOP CIVIL | PEDREIRO | Mão de Obra |  | h | 1.5372 | 19.136 | 29.41 |  |  | 20.8
Insumo | 0005 | AGETOP CIVIL | SERVENTE | Mão de Obra |  | h | 1.2844 | 11.8772 | 15.25 |  |  | 12.91
|  |  |  | MO sem LS => | 48.55 | LS => | 0 | 48.55 |  |  |  | 48.55
|  |  |  | Valor do BDI => | 0 |  | Valor com BDI => | 525.06 |  |  |  | 525.06
[6 empty] | Quant. => | 24.39 | 12806.21 |  |  |  | 12806.21
4.4.11.2 | Código | Banco | Descrição | Tipo |  | Und | Quant. | Valor Unit | Total | 8.16 | 6.12 | Valor Unit
Composição | 230202 | AGETOP CIVIL | DOBRADICA 3" X 3 1/2" CROMADA | 23 |  | Un | 1 | 14.2876 | 14.28 |  |  | 15.53
Insumo | 0008 | AGETOP CIVIL | AJUDANTE | Mão de Obra |  | h | 0.25 | 13.5332 | 3.38 |  |  | 14.71
Insumo | 0010 | AGETOP CIVIL | CARPINTEIRO | Mão de Obra |  | h | 0.25 | 19.136 | 4.78 |  |  | 20.8
Insumo | 1266 | AGETOP CIVIL | DOBRADIÇA CROMADA 3 1/2 x 3" | Material |  | un | 1 | 6.1272 | 6.12 |  |  | 6.66
|  |  |  | MO sem LS => | 8.87 | LS => | 0 | 8.87 |  |  |  | 8.87
|  |  |  | Valor do BDI => | 0 |  | Valor com BDI => | 15.53 |  |  |  | 15.53
[6 empty] | Quant. => | 87 | 1351.11 |  |  |  | 1351.11
4.4.11.3 | Código | Banco | Descrição | Tipo |  | Und | Quant. | Valor Unit | Total | 0 | 52.44 | Valor Unit
Composição | 230209 | AGETOP CIVIL | BATENTE COM ENCOSTO DE BORRACHA PARA DIVISORIAS DE GRANITO/MÁRMORE | 23 |  | Un | 1 | 52.44 | 52.44 |  |  | 57
Insumo | 2485 | AGETOP CIVIL | BATENTE COM ENCOSTO DE BORRACHA PARA DIVISÓRIAS DE MÁRMORE/GRANITO | Material |  | un | 1 | 52.44 | 52.44 |  |  | 57
|  |  |  | MO sem LS => | 0 | LS => | 0 | 0 |  |  |  | 0
|  |  |  | Valor do BDI => | 0 |  | Valor com BDI => | 57 |  |  |  | 57
[6 empty] | Quant. => | 29 | 1653 |  |  |  | 1653
4.4.11.4 | Código | Banco | Descrição | Tipo |  | Und | Quant. | Valor Unit | Total | 28.27 | 258.63 | Valor Unit
Composição | 100874 | SINAPI | PUXADOR PARA PCD, FIXADO NA PORTA - FORNECIMENTO E INSTALAÇÃO. AF_01/2020 | INHI - INSTALAÇÕES HIDROS SANITÁRIAS |  | UN | 1 | 286.902 | 286.9 |  |  | 311.85
Composição Auxiliar | 88267 | SINAPI | ENCANADOR OU BOMBEIRO HIDRÁULICO COM ENCARGOS COMPLEMENTARES | SEDI - SERVIÇOS DIVERSOS |  | H | 0.9485 | 24.3156 | 23.06 |  |  | 26.43
Composição Auxiliar | 88316 | SINAPI | SERVENTE COM ENCARGOS COMPLEMENTARES | SEDI - SERVIÇOS DIVERSOS |  | H | 0.2988 | 17.4616 | 5.21 |  |  | 18.98
Insumo | 00004351 | SINAPI | PARAFUSO NIQUELADO 3 1/2" COM ACABAMENTO CROMADO PARA FIXAR PECA SANITARIA, INCLUI PORCA CEGA, ARRUELA E BUCHA DE NYLON TAMANHO S-8 | Material |  | UN | 6 | 16.3668 | 98.2 |  |  | 17.79
Insumo | 00036204 | SINAPI | BARRA DE APOIO RETA, EM ACO INOX POLIDO, COMPRIMENTO 60CM, DIAMETRO MINIMO 3 CM | Material |  | UN | 1 | 160.4296 | 160.42 |  |  | 174.38
|  |  |  | MO sem LS => | 23.89 | LS => | 0 | 23.89 |  |  |  | 23.89
|  |  |  | Valor do BDI => | 0 |  | Valor com BDI => | 311.85 |  |  |  | 311.85
[6 empty] | Quant. => | 4 | 1247.4 |  |  |  | 1247.4
4.4.11.5 | Código | Banco | Descrição | Tipo |  | Und | Quant. | Valor Unit | Total | 445.18 | 392.33 | Valor Unit
Composição | 271201 | AGETOP CIVIL | QUADRO DE GIZ (5,0X1,20 M C/EMBOÇO PINTURA COMPLETO) | 27 |  | Un | 1 | 837.5128 | 837.51 |  |  | 910.34
Insumo | 0104 | AGETOP CIVIL | AREIA MÉDIA | Material |  | m³ | 0.182 | 160.77 | 29.26 |  |  | 174.75
Insumo | 1176 | AGETOP CIVIL | BUCHA DE NYLON COM PARAFUSO 10 CM - S16 | Material |  | un | 18 | 4.0388 | 72.69 |  |  | 4.39
Insumo | 1215 | AGETOP CIVIL | CIMENTO PORTLAND CPII-32 | Material |  | Kg | 54.75 | 0.598 | 32.74 |  |  | 0.65
Insumo | 1970 | AGETOP CIVIL | DILUENTE AGUARRÁS | Material |  | l | 0.38 | 19.4948 | 7.4 |  |  | 21.19
Insumo | 0025 | AGETOP CIVIL | OFICIAL "B" | Mão de Obra |  | h | 14.66 | 19.4304 | 284.84 |  |  | 21.12
Insumo | 0005 | AGETOP CIVIL | SERVENTE | Mão de Obra |  | h | 13.5 | 11.8772 | 160.34 |  |  | 12.91
Insumo | 1708 | AGETOP CIVIL | MASSA A OLEO | Material |  | Kg | 3 | 12.7512 | 38.25 |  |  | 13.86
Insumo | 1965 | AGETOP CIVIL | RODAPE DE MADEIRA (MADEIRA DE LEI/IPE...) - 7CM | Material |  | m | 7.1 | 11.7668 | 83.54 |  |  | 12.79
Insumo | 1674 | AGETOP CIVIL | LIXA PARA PAREDE Nº 100 | Material |  | un | 3 | 1.012 | 3.03 |  |  | 1.1
Insumo | 2294 | AGETOP CIVIL | SELADOR ACRILICO | Material |  | l | 0.72 | 8.6296 | 6.21 |  |  | 9.38
Insumo | 2062 | AGETOP CIVIL | TINTA PARA QUADRO DE GIZ | Material |  | l | 1.55 | 45.7516 | 70.91 |  |  | 49.73
Insumo | 1240 | AGETOP CIVIL | FERRO CHATO 5/8"x3/16" | Material |  | Kg | 0.75 | 8.9976 | 6.74 |  |  | 9.78
Insumo | 1704 | AGETOP CIVIL | MADEIRA DE LEI PARA TELHADO (ANGELIM VERMELHO) | Material |  | m³ | 0.008 | 4170.636 | 33.36 |  |  | 4533.3
Insumo | 2055 | AGETOP CIVIL | TINTA ESMALTE | Material |  | l | 0.25 | 32.7796 | 8.19 |  |  | 35.63
|  |  |  | MO sem LS => | 483.89 | LS => | 0 | 483.89 |  |  |  | 483.89
|  |  |  | Valor do BDI => | 0 |  | Valor com BDI => | 910.34 |  |  |  | 910.34
[6 empty] | Quant. => | 9 | 8193.06 |  |  |  | 8193.06
4.4.11.6 | Código | Banco | Descrição | Tipo |  | Und | Quant. | Valor Unit | Total | 9.56 | 3.09 | Valor Unit
Composição | 230106 | AGETOP CIVIL | TARGETA NIQUELADA No. 03 | 23 |  | Un | 1 | 12.65 | 12.65 |  |  | 13.75
Insumo | 0010 | AGETOP CIVIL | CARPINTEIRO | Mão de Obra |  | h | 0.5 | 19.136 | 9.56 |  |  | 20.8
Insumo | 2227 | AGETOP CIVIL | TARJETA DE NIQUEL Nº 3 | Material |  | un | 1 | 3.082 | 3.08 |  |  | 3.35
|  |  |  | MO sem LS => | 10.4 | LS => | 0 | 10.4 |  |  |  | 10.4
|  |  |  | Valor do BDI => | 0 |  | Valor com BDI => | 13.75 |  |  |  | 13.75
[6 empty] | Quant. => | 7 | 96.25 |  |  |  | 96.25
4.4.11.7 | Código | Banco | Descrição | Tipo |  | Und | Quant. | Valor Unit | Total | 24.77 | 173.18 | Valor Unit
Composição | 91306 | SINAPI | FECHADURA DE EMBUTIR PARA PORTAS INTERNAS, COMPLETA, ACABAMENTO PADRÃO MÉDIO, COM EXECUÇÃO DE FURO - FORNECIMENTO E INSTALAÇÃO. AF_12/2019 | ESQV - ESQUADRIAS/FERRAGENS/VIDROS |  | UN | 1 | 197.9564 | 197.95 |  |  | 215.17
Composição Auxiliar | 88261 | SINAPI | CARPINTEIRO DE ESQUADRIA COM ENCARGOS COMPLEMENTARES | SEDI - SERVIÇOS DIVERSOS |  | H | 0.767 | 23.5704 | 18.07 |  |  | 25.62
Composição Auxiliar | 88316 | SINAPI | SERVENTE COM ENCARGOS COMPLEMENTARES | SEDI - SERVIÇOS DIVERSOS |  | H | 0.384 | 17.4616 | 6.7 |  |  | 18.98
Insumo | 00003093 | SINAPI | FECHADURA ROSETA REDONDA PARA PORTA INTERNA, EM ACO INOX (MAQUINA, TESTA E CONTRA-TESTA) E EM ZAMAC (MACANETA, LINGUETA E TRINCOS) COM ACABAMENTO CROMADO, MAQUINA DE 55 MM, INCLUINDO CHAVE TIPO INTERNA | Material |  | CJ | 1 | 173.1808 | 173.18 |  |  | 188.24
|  |  |  | MO sem LS => | 20.18 | LS => | 0 | 20.18 |  |  |  | 20.18
|  |  |  | Valor do BDI => | 0 |  | Valor com BDI => | 215.17 |  |  |  | 215.17
[6 empty] | Quant. => | 29 | 6239.93 |  |  |  | 6239.93
4.4.11.8 | Código | Banco | Descrição | Tipo |  | Und | Quant. | Valor Unit | Total | 16.47 | 398.08 | Valor Unit
Composição | 180315 | AGETOP CIVIL | GUARDA CORPO COM CORRIMÃO/TUBO IND. E TELA ARTÍSTICA GC-2 | 18 |  | m² | 1 | 414.552 | 414.55 |  |  | 450.6
Insumo | 1334 | AGETOP CIVIL | DISCO DE CORTE DIAM. 5/8"- 10" | Material |  | un | 0.2049 | 11.4816 | 2.35 |  |  | 12.48
Insumo | 1264 | AGETOP CIVIL | DISCO DE DESBASTE 7/8" PARA CONCRETO/FERRO (1/4" X 7") | Material |  | un | 0.051 | 14.6648 | 0.74 |  |  | 15.94
Insumo | 0008 | AGETOP CIVIL | AJUDANTE | Mão de Obra |  | h | 0.5 | 13.5332 | 6.76 |  |  | 14.71
Insumo | 2372 | AGETOP CIVIL | CHAPA PERFILADA Nº 18 | Material |  | Kg | 1.4286 | 10.0096 | 14.29 |  |  | 10.88
Insumo | 2150 | AGETOP CIVIL | CHAPA DE AÇO DOBRADA Nº 13 (2,25 MM) | Material |  | Kg | 0.373 | 8.9424 | 3.33 |  |  | 9.72
Insumo | 2719 | AGETOP CIVIL | CHAPA PERFILADA 3/16" | Material |  | Kg | 0.6984 | 9.1356 | 6.38 |  |  | 9.93
Insumo | 1672 | AGETOP CIVIL | LIXA PARA FERRO Nº 100 | Material |  | un | 0.2551 | 2.5576 | 0.65 |  |  | 2.78
Insumo | 2377 | AGETOP CIVIL | TUBO INDUSTRIAL 40X40 CHAPA 13 (2,25 MM) | Material |  | Kg | 9.3016 | 12.236 | 113.81 |  |  | 13.3
Insumo | 0025 | AGETOP CIVIL | OFICIAL "B" | Mão de Obra |  | h | 0.5 | 19.4304 | 9.71 |  |  | 21.12
Insumo | 2436 | AGETOP CIVIL | AÇO CA-25 - 6,3 MM (1/4") - BARRA LISA A-36 | Material |  | Kg | 0.1984 | 8.3444 | 1.65 |  |  | 9.07
Insumo | 2246 | AGETOP CIVIL | ELETRODO 2.5 OK | Material |  | Kg | 0.1122 | 23.8096 | 2.67 |  |  | 25.88
Insumo | 2421 | AGETOP CIVIL | TUBO INDUSTRIAL 1.1/2" CHAPA 13 (2,25 MM) | Material |  | Kg | 1.6349 | 9.9636 | 16.28 |  |  | 10.83
Insumo | 2417 | AGETOP CIVIL | MASSA PLASTICA | Material |  | Kg | 0.2041 | 30.8476 | 6.29 |  |  | 33.53
Insumo | 2260 | AGETOP CIVIL | TELA ARTISTICA # 3 CM FIO 14 | Material |  | m² | 0.6507 | 45.8804 | 29.85 |  |  | 49.87
Insumo | 2903 | AGETOP CIVIL | FABRICAÇÃO / MONTAGEM | Material |  | un | 1 | 113.7488 | 113.74 |  |  | 123.64
Insumo | 2376 | AGETOP CIVIL | TUBO INDUSTRIAL 2" CHAPA 13 (2,25 MM) | Material |  | Kg | 8.5556 | 10.0556 | 86.03 |  |  | 10.93
|  |  |  | MO sem LS => | 17.91 | LS => | 0 | 17.91 |  |  |  | 17.91
|  |  |  | Valor do BDI => | 0 |  | Valor com BDI => | 450.6 |  |  |  | 450.6
[6 empty] | Quant. => | 10.33 | 4654.69 |  |  |  | 4654.69
4.4.11.9 | Código | Banco | Descrição | Tipo |  | Und | Quant. | Valor Unit | Total | 16.47 | 49.26 | Valor Unit
Composição | 180316 | AGETOP CIVIL | CORRIMÃO/TUBO INDUSTRIAL C-1 | 18 |  | m | 1 | 65.734 | 65.73 |  |  | 71.45
Insumo | 0008 | AGETOP CIVIL | AJUDANTE | Mão de Obra |  | h | 0.5 | 13.5332 | 6.76 |  |  | 14.71
Insumo | 0025 | AGETOP CIVIL | OFICIAL "B" | Mão de Obra |  | h | 0.5 | 19.4304 | 9.71 |  |  | 21.12
Insumo | 2436 | AGETOP CIVIL | AÇO CA-25 - 6,3 MM (1/4") - BARRA LISA A-36 | Material |  | Kg | 0.1378 | 8.3444 | 1.14 |  |  | 9.07
Insumo | 2719 | AGETOP CIVIL | CHAPA PERFILADA 3/16" | Material |  | Kg | 0.2111 | 9.1356 | 1.92 |  |  | 9.93
Insumo | 1334 | AGETOP CIVIL | DISCO DE CORTE DIAM. 5/8"- 10" | Material |  | un | 0.0801 | 11.4816 | 0.91 |  |  | 12.48
Insumo | 1264 | AGETOP CIVIL | DISCO DE DESBASTE 7/8" PARA CONCRETO/FERRO (1/4" X 7") | Material |  | un | 0.0119 | 14.6648 | 0.17 |  |  | 15.94
Insumo | 2246 | AGETOP CIVIL | ELETRODO 2.5 OK | Material |  | Kg | 0.0708 | 23.8096 | 1.68 |  |  | 25.88
Insumo | 2904 | AGETOP CIVIL | FABRICAÇÃO / MONTAGEM | Material |  | un | 1 | 14.0944 | 14.09 |  |  | 15.32
Insumo | 1672 | AGETOP CIVIL | LIXA PARA FERRO Nº 100 | Material |  | un | 0.0595 | 2.5576 | 0.15 |  |  | 2.78
Insumo | 2417 | AGETOP CIVIL | MASSA PLASTICA | Material |  | Kg | 0.0476 | 30.8476 | 1.46 |  |  | 33.53
Insumo | 2421 | AGETOP CIVIL | TUBO INDUSTRIAL 1.1/2" CHAPA 13 (2,25 MM) | Material |  | Kg | 2.6875 | 9.9636 | 26.77 |  |  | 10.83
Insumo | 2504 | AGETOP CIVIL | TUBO INDUSTRIAL REDONDO 1" CHAPA 13 (2,25 MM) | Material |  | Kg | 0.1 | 9.614 | 0.96 |  |  | 10.45
|  |  |  | MO sem LS => | 17.91 | LS => | 0 | 17.91 |  |  |  | 17.91
|  |  |  | Valor do BDI => | 0 |  | Valor com BDI => | 71.45 |  |  |  | 71.45
[6 empty] | Quant. => | 31.66 | 2262.1 |  |  |  | 2262.1
4.4.11.10 | Código | Banco | Descrição | Tipo |  | Und | Quant. | Valor Unit | Total | 13.74 | 26.38 | Valor Unit
Composição | 240106 | AGETOP CIVIL | BATE CARTEIRA ENVERNIZADO E ASSENT. 2,5 X 12 CM | 24 |  | M | 1 | 40.1212 | 40.12 |  |  | 43.61
Insumo | 0024 | AGETOP CIVIL | MARCENEIRO | Mão de Obra |  | h | 0.421 | 19.136 | 8.05 |  |  | 20.8
Insumo | 0008 | AGETOP CIVIL | AJUDANTE | Mão de Obra |  | h | 0.421 | 13.5332 | 5.69 |  |  | 14.71
Insumo | 2698 | AGETOP CIVIL | MADEIRA DE LEI/MAO OBRA/FAB./VERNIZ.(I=1,6) | Material |  | m³ | 0.0037 | 6673.0176 | 24.69 |  |  | 7253.28
Insumo | 2221 | AGETOP CIVIL | PARAFUSO COM BUCHA S-8 | Material |  | un | 1.92 | 0.6256 | 1.2 |  |  | 0.68
Insumo | 2427 | AGETOP CIVIL | PREGO 17 X 21 | Material |  | Kg | 0.022 | 22.7424 | 0.5 |  |  | 24.72
|  |  |  | MO sem LS => | 14.94 | LS => | 0 | 14.94 |  |  |  | 14.94
|  |  |  | Valor do BDI => | 0 |  | Valor com BDI => | 43.61 |  |  |  | 43.61
[6 empty] | Quant. => | 284.62 | 12412.27 |  |  |  | 12412.27
4.4.12 |  |  | INSTALAÇÕES HIDROSSANITÁRIAS
4.4.12.1 |  |  | LOUÇAS E METAIS
4.4.12.1.1 | Código | Banco | Descrição | Tipo |  | Und | Quant. | Valor Unit | Total | 61.73 | 229.33 | Valor Unit
Composição | 080502 | AGETOP CIVIL | VASO SANITARIO CONVENCIONAL (1ª LINHA) | 8 |  | Un | 1 | 291.0604 | 291.06 |  |  | 316.37
Insumo | 0008 | AGETOP CIVIL | AJUDANTE | Mão de Obra |  | h | 1.89 | 13.5332 | 25.57 |  |  | 14.71
Insumo | 0011 | AGETOP CIVIL | ENCANADOR | Mão de Obra |  | h | 1.89 | 19.136 | 36.16 |  |  | 20.8
Insumo | H264 | AGETOP CIVIL | VASO SANITARIO CONVENCIONAL | Material |  | un | 1 | 229.3192 | 229.31 |  |  | 249.26
|  |  |  | MO sem LS => | 67.11 | LS => | 0 | 67.11 |  |  |  | 67.11
|  |  |  | Valor do BDI => | 0 |  | Valor com BDI => | 316.37 |  |  |  | 316.37
[6 empty] | Quant. => | 6 | 1898.22 |  |  |  | 1898.22
4.4.12.1.2 | Código | Banco | Descrição | Tipo |  | Und | Quant. | Valor Unit | Total | 53.18 | 291.35 | Valor Unit
Composição | 080517 | AGETOP CIVIL | VÁLVULA DE DESCARGA DUPLO ACIONAMENTO COM ACABAMENTO CROMADO ANTIVANDALISMO | 8 |  | Un | 1 | 344.5308 | 344.53 |  |  | 374.49
Insumo | 0008 | AGETOP CIVIL | AJUDANTE | Mão de Obra |  | h | 1.628 | 13.5332 | 22.03 |  |  | 14.71
Insumo | 0011 | AGETOP CIVIL | ENCANADOR | Mão de Obra |  | h | 1.628 | 19.136 | 31.15 |  |  | 20.8
Insumo | H689 | AGETOP CIVIL | FITA VEDAROSCA 18 MM | Material |  | m | 1.88 | 0.4232 | 0.79 |  |  | 0.46
Insumo | H664 | AGETOP CIVIL | VÁLVULA DE DESCARGA DUPLO ACIONAMENTO HIDRA/DOCOL ( BASE E ACABAMENTO CROMADO ANTIVANDALISMO) | Material |  | un | 1 | 290.5636 | 290.56 |  |  | 315.83
|  |  |  | MO sem LS => | 57.8 | LS => | 0 | 57.8 |  |  |  | 57.8
|  |  |  | Valor do BDI => | 0 |  | Valor com BDI => | 374.49 |  |  |  | 374.49
[6 empty] | Quant. => | 6 | 2246.94 |  |  |  | 2246.94
4.4.12.1.3 | Código | Banco | Descrição | Tipo |  | Und | Quant. | Valor Unit | Total | 6.52 | 4.47 | Valor Unit
Composição | 080520 | AGETOP CIVIL | CONJUNTO DE FIXACAO P/VASO SANITARIO (PAR) | 8 |  | CJ | 1 | 10.994 | 10.99 |  |  | 11.95
Insumo | 0008 | AGETOP CIVIL | AJUDANTE | Mão de Obra |  | h | 0.2 | 13.5332 | 2.7 |  |  | 14.71
Insumo | 0011 | AGETOP CIVIL | ENCANADOR | Mão de Obra |  | h | 0.2 | 19.136 | 3.82 |  |  | 20.8
Insumo | H147 | AGETOP CIVIL | CONJUNTO DE FIXAÇÃO COM BUCHA PLÁSTICA 10MM PARA VASO SANITÁRIO | Material |  | un | 1 | 4.462 | 4.46 |  |  | 4.85
|  |  |  | MO sem LS => | 7.1 | LS => | 0 | 7.1 |  |  |  | 7.1
|  |  |  | Valor do BDI => | 0 |  | Valor com BDI => | 11.95 |  |  |  | 11.95
[6 empty] | Quant. => | 6 | 71.7 |  |  |  | 71.7
4.4.12.1.4 | Código | Banco | Descrição | Tipo |  | Und | Quant. | Valor Unit | Total | 4.89 | 145.23 | Valor Unit
Composição | 080526 | AGETOP CIVIL | ASSENTO EM POLIPROPILENO COM SISTEMA DE FECHAMENTO SUAVE PARA VASO SANITÁRIO | 8 |  | Un | 1 | 150.1256 | 150.12 |  |  | 163.18
Insumo | 0008 | AGETOP CIVIL | AJUDANTE | Mão de Obra |  | h | 0.15 | 13.5332 | 2.02 |  |  | 14.71
Insumo | 0011 | AGETOP CIVIL | ENCANADOR | Mão de Obra |  | h | 0.15 | 19.136 | 2.87 |  |  | 20.8
Insumo | H586 | AGETOP CIVIL | ASSENTO EM POLIPROPILENO E INJETADO DE ALTA DURABILIDADE COM SISTEMA DE FECHAMENTO SUAVE (TIPO SLOW CLOSE OU EQUIVALENTE) PARA VASO SANITÁRIO | Material |  | un | 1 | 145.2312 | 145.23 |  |  | 157.86
|  |  |  | MO sem LS => | 5.32 | LS => | 0 | 5.32 |  |  |  | 5.32
|  |  |  | Valor do BDI => | 0 |  | Valor com BDI => | 163.18 |  |  |  | 163.18
[6 empty] | Quant. => | 6 | 979.08 |  |  |  | 979.08
4.4.12.1.5 | Código | Banco | Descrição | Tipo |  | Und | Quant. | Valor Unit | Total | 10.45 | 10.5 | Valor Unit
Composição | 080513 | AGETOP CIVIL | TUBO PARA VÁLVULA DE DESCARGA ( CURTO 1.1/4" ) | 8 |  | Un | 1 | 20.9576 | 20.95 |  |  | 22.78
Insumo | 0008 | AGETOP CIVIL | AJUDANTE | Mão de Obra |  | h | 0.32 | 13.5332 | 4.33 |  |  | 14.71
Insumo | 0011 | AGETOP CIVIL | ENCANADOR | Mão de Obra |  | h | 0.32 | 19.136 | 6.12 |  |  | 20.8
Insumo | H240 | AGETOP CIVIL | TUBO PARA VÁLVULA DE DESCARGA (CURTO 1.1/4") | Material |  | un | 1 | 10.5156 | 10.51 |  |  | 11.43
|  |  |  | MO sem LS => | 11.35 | LS => | 0 | 11.35 |  |  |  | 11.35
|  |  |  | Valor do BDI => | 0 |  | Valor com BDI => | 22.78 |  |  |  | 22.78
[6 empty] | Quant. => | 6 | 136.68 |  |  |  | 136.68
4.4.12.1.6 | Código | Banco | Descrição | Tipo |  | Und | Quant. | Valor Unit | Total | 4.56 | 32.5 | Valor Unit
Composição | 080514 | AGETOP CIVIL | TUBO DE LIGACAO PVC CROMADO 1.1/2" / ESPUDE - (ENTRADA) | 8 |  | Un | 1 | 37.0668 | 37.06 |  |  | 40.29
Insumo | 0008 | AGETOP CIVIL | AJUDANTE | Mão de Obra |  | h | 0.14 | 13.5332 | 1.89 |  |  | 14.71
Insumo | 0011 | AGETOP CIVIL | ENCANADOR | Mão de Obra |  | h | 0.14 | 19.136 | 2.67 |  |  | 20.8
Insumo | H700 | AGETOP CIVIL | ESPUDE PARA LIGAÇÃO DE VASO SANITÁRIO | Material |  | un | 1 | 9.5956 | 9.59 |  |  | 10.43
Insumo | H241 | AGETOP CIVIL | TUBO DE LIGACAO PVC CROMADO DE 1.1/2" | Material |  | un | 1 | 22.908 | 22.9 |  |  | 24.9
|  |  |  | MO sem LS => | 4.96 | LS => | 0 | 4.96 |  |  |  | 4.96
|  |  |  | Valor do BDI => | 0 |  | Valor com BDI => | 40.29 |  |  |  | 40.29
[6 empty] | Quant. => | 6 | 241.74 |  |  |  | 241.74
4.4.12.1.7 | Código | Banco | Descrição | Tipo |  | Und | Quant. | Valor Unit | Total | 37.77 | 732.61 | Valor Unit
Composição | 95471 | SINAPI | VASO SANITARIO SIFONADO CONVENCIONAL PARA PCD SEM FURO FRONTAL COM LOUÇA BRANCA SEM ASSENTO - FORNECIMENTO E INSTALAÇÃO. AF_01/2020 | INHI - INSTALAÇÕES HIDROS SANITÁRIAS |  | UN | 1 | 770.3804 | 770.38 |  |  | 837.37
Composição Auxiliar | 88267 | SINAPI | ENCANADOR OU BOMBEIRO HIDRÁULICO COM ENCARGOS COMPLEMENTARES | SEDI - SERVIÇOS DIVERSOS |  | H | 1.154 | 24.3156 | 28.06 |  |  | 26.43
Composição Auxiliar | 88316 | SINAPI | SERVENTE COM ENCARGOS COMPLEMENTARES | SEDI - SERVIÇOS DIVERSOS |  | H | 0.5565 | 17.4616 | 9.71 |  |  | 18.98
Insumo | 00004384 | SINAPI | PARAFUSO NIQUELADO COM ACABAMENTO CROMADO PARA FIXAR PECA SANITARIA, INCLUI PORCA CEGA, ARRUELA E BUCHA DE NYLON TAMANHO S-10 | Material |  | UN | 2 | 22.08 | 44.16 |  |  | 24
Insumo | 00006138 | SINAPI | ANEL DE VEDACAO, PVC FLEXIVEL, 100 MM, PARA SAIDA DE BACIA / VASO SANITARIO | Material |  | UN | 1 | 9.4392 | 9.43 |  |  | 10.26
Insumo | 00036520 | SINAPI | BACIA SANITARIA (VASO) CONVENCIONAL PARA PCD, SEM FURO FRONTAL, DE LOUCA BRANCA (SEM ASSENTO) | Material |  | UN | 1 | 671.4896 | 671.48 |  |  | 729.88
Insumo | 00037329 | SINAPI | REJUNTE EPOXI, QUALQUER COR | Material |  | KG | 0.0881 | 85.33 | 7.51 |  |  | 92.75
|  |  |  | MO sem LS => | 31.6 | LS => | 0 | 31.6 |  |  |  | 31.6
|  |  |  | Valor do BDI => | 0 |  | Valor com BDI => | 837.37 |  |  |  | 837.37
[6 empty] | Quant. => | 2 | 1674.74 |  |  |  | 1674.74
4.4.12.1.8 | Código | Banco | Descrição | Tipo |  | Und | Quant. | Valor Unit | Total | 53.18 | 391.78 | Valor Unit
Composição | 080519 | AGETOP CIVIL | VÁLVULA DE DESCARGA PARA PcD COM ACABAMENTO CROMADO ANTIVANDALISMO | 8 |  | un | 1 | 444.9672 | 444.96 |  |  | 483.66
Insumo | 0008 | AGETOP CIVIL | AJUDANTE | Mão de Obra |  | h | 1.628 | 13.5332 | 22.03 |  |  | 14.71
Insumo | 0011 | AGETOP CIVIL | ENCANADOR | Mão de Obra |  | h | 1.628 | 19.136 | 31.15 |  |  | 20.8
Insumo | H689 | AGETOP CIVIL | FITA VEDAROSCA 18 MM | Material |  | m | 1.88 | 0.4232 | 0.79 |  |  | 0.46
Insumo | H710 | AGETOP CIVIL | VÁLVULA DE DESCARGA HIDRA/DOCOL (BASE E ACABAMENTO CROMADO ANTIVANDALISMO PARA PcD) | Material |  | un | 1 | 391 | 391 |  |  | 425
|  |  |  | MO sem LS => | 57.8 | LS => | 0 | 57.8 |  |  |  | 57.8
|  |  |  | Valor do BDI => | 0 |  | Valor com BDI => | 483.66 |  |  |  | 483.66
[6 empty] | Quant. => | 2 | 967.32 |  |  |  | 967.32
4.4.12.1.9 | Código | Banco | Descrição | Tipo |  | Und | Quant. | Valor Unit | Total | 6.52 | 4.47 | Valor Unit
Composição | 080520 | AGETOP CIVIL | CONJUNTO DE FIXACAO P/VASO SANITARIO (PAR) | 8 |  | CJ | 1 | 10.994 | 10.99 |  |  | 11.95
Insumo | 0008 | AGETOP CIVIL | AJUDANTE | Mão de Obra |  | h | 0.2 | 13.5332 | 2.7 |  |  | 14.71
Insumo | 0011 | AGETOP CIVIL | ENCANADOR | Mão de Obra |  | h | 0.2 | 19.136 | 3.82 |  |  | 20.8
Insumo | H147 | AGETOP CIVIL | CONJUNTO DE FIXAÇÃO COM BUCHA PLÁSTICA 10MM PARA VASO SANITÁRIO | Material |  | un | 1 | 4.462 | 4.46 |  |  | 4.85
|  |  |  | MO sem LS => | 7.1 | LS => | 0 | 7.1 |  |  |  | 7.1
|  |  |  | Valor do BDI => | 0 |  | Valor com BDI => | 11.95 |  |  |  | 11.95
[6 empty] | Quant. => | 2 | 23.9 |  |  |  | 23.9
4.4.12.1.10 | Código | Banco | Descrição | Tipo |  | Und | Quant. | Valor Unit | Total | 4.89 | 145.23 | Valor Unit
Composição | 080526 | AGETOP CIVIL | ASSENTO EM POLIPROPILENO COM SISTEMA DE FECHAMENTO SUAVE PARA VASO SANITÁRIO | 8 |  | Un | 1 | 150.1256 | 150.12 |  |  | 163.18
Insumo | 0008 | AGETOP CIVIL | AJUDANTE | Mão de Obra |  | h | 0.15 | 13.5332 | 2.02 |  |  | 14.71
Insumo | 0011 | AGETOP CIVIL | ENCANADOR | Mão de Obra |  | h | 0.15 | 19.136 | 2.87 |  |  | 20.8
Insumo | H586 | AGETOP CIVIL | ASSENTO EM POLIPROPILENO E INJETADO DE ALTA DURABILIDADE COM SISTEMA DE FECHAMENTO SUAVE (TIPO SLOW CLOSE OU EQUIVALENTE) PARA VASO SANITÁRIO | Material |  | un | 1 | 145.2312 | 145.23 |  |  | 157.86
|  |  |  | MO sem LS => | 5.32 | LS => | 0 | 5.32 |  |  |  | 5.32
|  |  |  | Valor do BDI => | 0 |  | Valor com BDI => | 163.18 |  |  |  | 163.18
[6 empty] | Quant. => | 2 | 326.36 |  |  |  | 326.36
4.4.12.1.11 | Código | Banco | Descrição | Tipo |  | Und | Quant. | Valor Unit | Total | 10.45 | 10.5 | Valor Unit
Composição | 080513 | AGETOP CIVIL | TUBO PARA VÁLVULA DE DESCARGA ( CURTO 1.1/4" ) | 8 |  | Un | 1 | 20.9576 | 20.95 |  |  | 22.78
Insumo | 0008 | AGETOP CIVIL | AJUDANTE | Mão de Obra |  | h | 0.32 | 13.5332 | 4.33 |  |  | 14.71
Insumo | 0011 | AGETOP CIVIL | ENCANADOR | Mão de Obra |  | h | 0.32 | 19.136 | 6.12 |  |  | 20.8
Insumo | H240 | AGETOP CIVIL | TUBO PARA VÁLVULA DE DESCARGA (CURTO 1.1/4") | Material |  | un | 1 | 10.5156 | 10.51 |  |  | 11.43
|  |  |  | MO sem LS => | 11.35 | LS => | 0 | 11.35 |  |  |  | 11.35
|  |  |  | Valor do BDI => | 0 |  | Valor com BDI => | 22.78 |  |  |  | 22.78
[6 empty] | Quant. => | 2 | 45.56 |  |  |  | 45.56
4.4.12.1.12 | Código | Banco | Descrição | Tipo |  | Und | Quant. | Valor Unit | Total | 4.56 | 32.5 | Valor Unit
Composição | 080514 | AGETOP CIVIL | TUBO DE LIGACAO PVC CROMADO 1.1/2" / ESPUDE - (ENTRADA) | 8 |  | Un | 1 | 37.0668 | 37.06 |  |  | 40.29
Insumo | 0008 | AGETOP CIVIL | AJUDANTE | Mão de Obra |  | h | 0.14 | 13.5332 | 1.89 |  |  | 14.71
Insumo | 0011 | AGETOP CIVIL | ENCANADOR | Mão de Obra |  | h | 0.14 | 19.136 | 2.67 |  |  | 20.8
Insumo | H700 | AGETOP CIVIL | ESPUDE PARA LIGAÇÃO DE VASO SANITÁRIO | Material |  | un | 1 | 9.5956 | 9.59 |  |  | 10.43
Insumo | H241 | AGETOP CIVIL | TUBO DE LIGACAO PVC CROMADO DE 1.1/2" | Material |  | un | 1 | 22.908 | 22.9 |  |  | 24.9
|  |  |  | MO sem LS => | 4.96 | LS => | 0 | 4.96 |  |  |  | 4.96
|  |  |  | Valor do BDI => | 0 |  | Valor com BDI => | 40.29 |  |  |  | 40.29
[6 empty] | Quant. => | 2 | 80.58 |  |  |  | 80.58
4.4.12.1.13 | Código | Banco | Descrição | Tipo |  | Und | Quant. | Valor Unit | Total | 9.41 | 19.06 | Valor Unit
Composição | 95544 | SINAPI | PAPELEIRA DE PAREDE EM METAL CROMADO SEM TAMPA, INCLUSO FIXAÇÃO. AF_01/2020 | INHI - INSTALAÇÕES HIDROS SANITÁRIAS |  | UN | 1 | 28.474 | 28.47 |  |  | 30.95
Composição Auxiliar | 88267 | SINAPI | ENCANADOR OU BOMBEIRO HIDRÁULICO COM ENCARGOS COMPLEMENTARES | SEDI - SERVIÇOS DIVERSOS |  | H | 0.3162 | 24.3156 | 7.68 |  |  | 26.43
Composição Auxiliar | 88316 | SINAPI | SERVENTE COM ENCARGOS COMPLEMENTARES | SEDI - SERVIÇOS DIVERSOS |  | H | 0.0996 | 17.4616 | 1.73 |  |  | 18.98
Insumo | 00011703 | SINAPI | PAPELEIRA DE PAREDE EM METAL CROMADO SEM TAMPA | Material |  | UN | 1 | 19.0532 | 19.05 |  |  | 20.71
|  |  |  | MO sem LS => | 7.96 | LS => | 0 | 7.96 |  |  |  | 7.96
|  |  |  | Valor do BDI => | 0 |  | Valor com BDI => | 30.95 |  |  |  | 30.95
[6 empty] | Quant. => | 2 | 61.9 |  |  |  | 61.9
4.4.12.1.14 | Código | Banco | Descrição | Tipo |  | Und | Quant. | Valor Unit | Total | 8.16 | 47.84 | Valor Unit
Composição | 080555 | AGETOP CIVIL | LIGAÇÃO FLEXÍVEL METÁLICA DIAM.1/2"(ENGATE) | 8 |  | Un | 1 | 56.0004 | 56 |  |  | 60.87
Insumo | 0008 | AGETOP CIVIL | AJUDANTE | Mão de Obra |  | h | 0.25 | 13.5332 | 3.38 |  |  | 14.71
Insumo | 0011 | AGETOP CIVIL | ENCANADOR | Mão de Obra |  | h | 0.25 | 19.136 | 4.78 |  |  | 20.8
Insumo | H689 | AGETOP CIVIL | FITA VEDAROSCA 18 MM | Material |  | m | 0.28 | 0.4232 | 0.11 |  |  | 0.46
Insumo | H179 | AGETOP CIVIL | LIGACAO FLEXIVEL METÁLICO DIAMETRO 1/2" (ENGATE) | Material |  | un | 1 | 47.7296 | 47.72 |  |  | 51.88
|  |  |  | MO sem LS => | 8.87 | LS => | 0 | 8.87 |  |  |  | 8.87
|  |  |  | Valor do BDI => | 0 |  | Valor com BDI => | 60.87 |  |  |  | 60.87
[6 empty] | Quant. => | 6 | 365.22 |  |  |  | 365.22
4.4.12.1.15 | Código | Banco | Descrição | Tipo |  | Und | Quant. | Valor Unit | Total | 2.51 | 7.47 | Valor Unit
Composição | 86883 | SINAPI | SIFÃO DO TIPO FLEXÍVEL EM PVC 1 X 1.1/2 - FORNECIMENTO E INSTALAÇÃO. AF_01/2020 | INHI - INSTALAÇÕES HIDROS SANITÁRIAS |  | UN | 1 | 9.982 | 9.98 |  |  | 10.85
Composição Auxiliar | 88267 | SINAPI | ENCANADOR OU BOMBEIRO HIDRÁULICO COM ENCARGOS COMPLEMENTARES | SEDI - SERVIÇOS DIVERSOS |  | H | 0.0845 | 24.3156 | 2.05 |  |  | 26.43
Composição Auxiliar | 88316 | SINAPI | SERVENTE COM ENCARGOS COMPLEMENTARES | SEDI - SERVIÇOS DIVERSOS |  | H | 0.0266 | 17.4616 | 0.46 |  |  | 18.98
Insumo | 00003146 | SINAPI | FITA VEDA ROSCA EM ROLOS DE 18 MM X 10 M (L X C) | Material |  | UN | 0.0332 | 3.4316 | 0.11 |  |  | 3.73
Insumo | 00044945 | SINAPI | SIFAO / TUBO SINFONADO EXTENSIVEL/SANFONADO, UNIVERSAL/ SIMPLES, ENTRE *50 A 70* CM, DE PLASTICO BRANCO | Material |  | UN | 1 | 7.36 | 7.36 |  |  | 8
|  |  |  | MO sem LS => | 2.12 | LS => | 0 | 2.12 |  |  |  | 2.12
|  |  |  | Valor do BDI => | 0 |  | Valor com BDI => | 10.85 |  |  |  | 10.85
[6 empty] | Quant. => | 6 | 65.1 |  |  |  | 65.1
4.4.12.1.16 | Código | Banco | Descrição | Tipo |  | Und | Quant. | Valor Unit | Total | 6.52 | 56.98 | Valor Unit
Composição | 080570 | AGETOP CIVIL | TORNEIRA DE MESA PARA LAVATÓRIO DIÂMETRO DE 1/2" | 8 |  | Un | 1 | 63.5076 | 63.5 |  |  | 69.03
Insumo | 0008 | AGETOP CIVIL | AJUDANTE | Mão de Obra |  | h | 0.2 | 13.5332 | 2.7 |  |  | 14.71
Insumo | 0011 | AGETOP CIVIL | ENCANADOR | Mão de Obra |  | h | 0.2 | 19.136 | 3.82 |  |  | 20.8
Insumo | H689 | AGETOP CIVIL | FITA VEDAROSCA 18 MM | Material |  | m | 0.28 | 0.4232 | 0.11 |  |  | 0.46
Insumo | H237 | AGETOP CIVIL | TORNEIRA DE MESA PARA LAVATORIO DIAMETRO 1/2" | Material |  | un | 1 | 56.8652 | 56.86 |  |  | 61.81
|  |  |  | MO sem LS => | 7.1 | LS => | 0 | 7.1 |  |  |  | 7.1
|  |  |  | Valor do BDI => | 0 |  | Valor com BDI => | 69.03 |  |  |  | 69.03
[6 empty] | Quant. => | 6 | 414.18 |  |  |  | 414.18
4.4.12.1.17 | Código | Banco | Descrição | Tipo |  | Und | Quant. | Valor Unit | Total | 4.89 | 63.7 | Valor Unit
Composição | 080580 | AGETOP CIVIL | VALVULA PARA LAVATORIO OU BEBEDOURO METALICO DIAMETRO 1" | 8 |  | Un | 1 | 68.5952 | 68.59 |  |  | 74.56
Insumo | 0008 | AGETOP CIVIL | AJUDANTE | Mão de Obra |  | h | 0.15 | 13.5332 | 2.02 |  |  | 14.71
Insumo | 0011 | AGETOP CIVIL | ENCANADOR | Mão de Obra |  | h | 0.15 | 19.136 | 2.87 |  |  | 20.8
Insumo | H260 | AGETOP CIVIL | VALVULA PARA LAVATORIO OU BEBEDOURO METALICO DIAMETRO 1" | Material |  | un | 1 | 63.7008 | 63.7 |  |  | 69.24
|  |  |  | MO sem LS => | 5.32 | LS => | 0 | 5.32 |  |  |  | 5.32
|  |  |  | Valor do BDI => | 0 |  | Valor com BDI => | 74.56 |  |  |  | 74.56
[6 empty] | Quant. => | 6 | 447.36 |  |  |  | 447.36
4.4.12.1.18 | Código | Banco | Descrição | Tipo |  | Und | Quant. | Valor Unit | Total | 12.73 | 82.09 | Valor Unit
Composição | 080587 | AGETOP CIVIL | CUBA DE LOUÇA DE EMBUTIR REDONDA | 8 |  | un | 1 | 94.8244 | 94.82 |  |  | 103.07
Insumo | 0008 | AGETOP CIVIL | AJUDANTE | Mão de Obra |  | h | 0.39 | 13.5332 | 5.27 |  |  | 14.71
Insumo | 0011 | AGETOP CIVIL | ENCANADOR | Mão de Obra |  | h | 0.39 | 19.136 | 7.46 |  |  | 20.8
Insumo | H702 | AGETOP CIVIL | CUBA DE LOUÇA DE EMBUTIR REDONDA | Material |  | un | 1 | 82.0916 | 82.09 |  |  | 89.23
|  |  |  | MO sem LS => | 13.84 | LS => | 0 | 13.84 |  |  |  | 13.84
|  |  |  | Valor do BDI => | 0 |  | Valor com BDI => | 103.07 |  |  |  | 103.07
[6 empty] | Quant. => | 4 | 412.28 |  |  |  | 412.28
4.4.12.1.19 | Código | Banco | Descrição | Tipo |  | Und | Quant. | Valor Unit | Total | 53.57 | 92.55 | Valor Unit
Composição | 080542 | AGETOP CIVIL | LAVATÓRIO MÉDIO SEM COLUNA | 8 |  | Un | 1 | 146.1236 | 146.12 |  |  | 158.83
Insumo | 0008 | AGETOP CIVIL | AJUDANTE | Mão de Obra |  | h | 1.64 | 13.5332 | 22.19 |  |  | 14.71
Insumo | 0011 | AGETOP CIVIL | ENCANADOR | Mão de Obra |  | h | 1.64 | 19.136 | 31.38 |  |  | 20.8
Insumo | H177 | AGETOP CIVIL | LAVATÓRIO MÉDIO SEM COLUNA | Material |  | un | 1 | 92.552 | 92.55 |  |  | 100.6
|  |  |  | MO sem LS => | 58.23 | LS => | 0 | 58.23 |  |  |  | 58.23
|  |  |  | Valor do BDI => | 0 |  | Valor com BDI => | 158.83 |  |  |  | 158.83
[6 empty] | Quant. => | 1 | 158.83 |  |  |  | 158.83
4.4.12.1.20 | Código | Banco | Descrição | Tipo |  | Und | Quant. | Valor Unit | Total | 12.73 | 93.28 | Valor Unit
Composição | 080590 | AGETOP CIVIL | CUBA DE LOUCA DE EMBUTIR OVAL MÉDIA | 8 |  | Un | 1 | 106.0116 | 106.01 |  |  | 115.23
Insumo | 0008 | AGETOP CIVIL | AJUDANTE | Mão de Obra |  | h | 0.39 | 13.5332 | 5.27 |  |  | 14.71
Insumo | 0011 | AGETOP CIVIL | ENCANADOR | Mão de Obra |  | h | 0.39 | 19.136 | 7.46 |  |  | 20.8
Insumo | H148 | AGETOP CIVIL | CUBA DE LOUÇA DE EMBUTIR OVAL MÉDIA | Material |  | un | 1 | 93.2788 | 93.27 |  |  | 101.39
|  |  |  | MO sem LS => | 13.84 | LS => | 0 | 13.84 |  |  |  | 13.84
|  |  |  | Valor do BDI => | 0 |  | Valor com BDI => | 115.23 |  |  |  | 115.23
[6 empty] | Quant. => | 1 | 115.23 |  |  |  | 115.23
4.4.12.1.21 | Código | Banco | Descrição | Tipo |  | Und | Quant. | Valor Unit | Total |  | 533.13 | Valor Unit
Composição | COMPOSIÇÃO 92 | Próprio | LAVATÓRIO DE CANTO LOUÇA BRANCA SUSPENSO *40X30* CM, CIM TORNEIRA CROMADA DE MESA, 1/2" OU 3/4 PARA LAVATÓRIO, PADRÃO POPULAR, SIFÃO DO TIPO GARRAFA/COPO EM PVC 1.1/4"X1.1/2, VÁLVULA EM PLÁSTICO 1" PARA PIA, TANQUE OU LAVATÓRIO, COM OU SEM LADRÃO E ENGATE FLEXÍVEL EM PLÁSTICO BRANCO PLÁSTICO (FORNECIMENTO E INTALAÇÃO) | ASTU - ASSENTAMENTO DE TUBOS E PECAS |  | UN | 1 | 533.1308 | 533.13 |  |  | 579.49
Composição Auxiliar | 2401001020 | AGESUL | LAVATORIO DE CANTO LOUCA BRANCA SUSPENSO *40 X 30* CM, FORNECIMENTO E INSTALACAO | 24 |  | UN | 1 | 207.7912 | 207.79 |  |  | 225.86
Composição Auxiliar | 080570 | AGETOP CIVIL | TORNEIRA DE MESA PARA LAVATÓRIO DIÂMETRO DE 1/2" | 8 |  | Un | 1 | 63.5076 | 63.5 |  |  | 69.03
Composição Auxiliar | 080819 | AGETOP CIVIL | SIFÃO METÁLICO PARA TANQUE DE 1 1/4" X 1 1/2" | 8 |  | un | 1 | 177.5232 | 177.52 |  |  | 192.96
Composição Auxiliar | 080830 | AGETOP CIVIL | VÁLVULA PARA TANQUE METÁLICA DIAM. 1" SEM LADRAO | 8 |  | Un | 1 | 28.3084 | 28.3 |  |  | 30.77
Composição Auxiliar | 080555 | AGETOP CIVIL | LIGAÇÃO FLEXÍVEL METÁLICA DIAM.1/2"(ENGATE) | 8 |  | Un | 1 | 56.0004 | 56 |  |  | 60.87
|  |  |  | MO sem LS => | 44.68 | LS => | 0 | 44.68 |  |  |  | 44.68
|  |  |  | Valor do BDI => | 0 |  | Valor com BDI => | 579.49 |  |  |  | 579.49
[6 empty] | Quant. => | 2 | 1158.98 |  |  |  | 1158.98
4.4.12.1.22 | Código | Banco | Descrição | Tipo |  | Und | Quant. | Valor Unit | Total | 4.89 | 3.82 | Valor Unit
Composição | 080550 | AGETOP CIVIL | FIXACAO P/LAVATORIO (PAR) | 8 |  | PAR | 1 | 8.7124 | 8.71 |  |  | 9.47
Insumo | 0008 | AGETOP CIVIL | AJUDANTE | Mão de Obra |  | h | 0.15 | 13.5332 | 2.02 |  |  | 14.71
Insumo | 0011 | AGETOP CIVIL | ENCANADOR | Mão de Obra |  | h | 0.15 | 19.136 | 2.87 |  |  | 20.8
Insumo | H265 | AGETOP CIVIL | PARAFUSO DE FIXACAO PARA LAVATORIO COM BUCHA PLASTICA 8 MM | Material |  | PR | 1 | 3.818 | 3.81 |  |  | 4.15
|  |  |  | MO sem LS => | 5.32 | LS => | 0 | 5.32 |  |  |  | 5.32
|  |  |  | Valor do BDI => | 0 |  | Valor com BDI => | 9.47 |  |  |  | 9.47
[6 empty] | Quant. => | 2 | 18.94 |  |  |  | 18.94
4.4.12.1.23 | Código | Banco | Descrição | Tipo |  | Und | Quant. | Valor Unit | Total | 8.16 | 47.84 | Valor Unit
Composição | 080555 | AGETOP CIVIL | LIGAÇÃO FLEXÍVEL METÁLICA DIAM.1/2"(ENGATE) | 8 |  | Un | 1 | 56.0004 | 56 |  |  | 60.87
Insumo | 0008 | AGETOP CIVIL | AJUDANTE | Mão de Obra |  | h | 0.25 | 13.5332 | 3.38 |  |  | 14.71
Insumo | 0011 | AGETOP CIVIL | ENCANADOR | Mão de Obra |  | h | 0.25 | 19.136 | 4.78 |  |  | 20.8
Insumo | H689 | AGETOP CIVIL | FITA VEDAROSCA 18 MM | Material |  | m | 0.28 | 0.4232 | 0.11 |  |  | 0.46
Insumo | H179 | AGETOP CIVIL | LIGACAO FLEXIVEL METÁLICO DIAMETRO 1/2" (ENGATE) | Material |  | un | 1 | 47.7296 | 47.72 |  |  | 51.88
|  |  |  | MO sem LS => | 8.87 | LS => | 0 | 8.87 |  |  |  | 8.87
|  |  |  | Valor do BDI => | 0 |  | Valor com BDI => | 60.87 |  |  |  | 60.87
[6 empty] | Quant. => | 2 | 121.74 |  |  |  | 121.74
4.4.12.1.24 | Código | Banco | Descrição | Tipo |  | Und | Quant. | Valor Unit | Total | 11.75 | 11.4 | Valor Unit
Composição | 080561 | AGETOP CIVIL | SIFAO PARA LAVATORIO PVC DIAM.1"X1.1/2" | 8 |  | Un | 1 | 23.1564 | 23.15 |  |  | 25.17
Insumo | 0008 | AGETOP CIVIL | AJUDANTE | Mão de Obra |  | h | 0.36 | 13.5332 | 4.87 |  |  | 14.71
Insumo | 0011 | AGETOP CIVIL | ENCANADOR | Mão de Obra |  | h | 0.36 | 19.136 | 6.88 |  |  | 20.8
Insumo | H689 | AGETOP CIVIL | FITA VEDAROSCA 18 MM | Material |  | m | 0.42 | 0.4232 | 0.17 |  |  | 0.46
Insumo | H578 | AGETOP CIVIL | SIFAO PARA LAVATORIO DIAMETRO 1" X 1.1/2" - PVC | Material |  | un | 1 | 11.2332 | 11.23 |  |  | 12.21
|  |  |  | MO sem LS => | 12.77 | LS => | 0 | 12.77 |  |  |  | 12.77
|  |  |  | Valor do BDI => | 0 |  | Valor com BDI => | 25.17 |  |  |  | 25.17
[6 empty] | Quant. => | 2 | 50.34 |  |  |  | 50.34
4.4.12.1.25 | Código | Banco | Descrição | Tipo |  | Und | Quant. | Valor Unit | Total | 6.52 | 673.76 | Valor Unit
Composição | 080573 | AGETOP CIVIL | TORNEIRA DE MESA PARA PcD COM FECHAMENTO AUTOMÁTICO TEMPORIZADO PARA LAVATÓRIO DIÂMETRO DE 1/2" | 8 |  | un | 1 | 680.2848 | 680.28 |  |  | 739.44
Insumo | 0008 | AGETOP CIVIL | AJUDANTE | Mão de Obra |  | h | 0.2 | 13.5332 | 2.7 |  |  | 14.71
Insumo | 0011 | AGETOP CIVIL | ENCANADOR | Mão de Obra |  | h | 0.2 | 19.136 | 3.82 |  |  | 20.8
Insumo | H689 | AGETOP CIVIL | FITA VEDAROSCA 18 MM | Material |  | m | 0.28 | 0.4232 | 0.11 |  |  | 0.46
Insumo | H713 | AGETOP CIVIL | TORNEIRA DE MESA PARA P.N.E. COM FECHAMENTO AUTOMÁTICO TEMPORIZADO PARA LAVATÓRIO DIÂMETRO DE 1/2" | Material |  | un | 1 | 673.6424 | 673.64 |  |  | 732.22
|  |  |  | MO sem LS => | 7.1 | LS => | 0 | 7.1 |  |  |  | 7.1
|  |  |  | Valor do BDI => | 0 |  | Valor com BDI => | 739.44 |  |  |  | 739.44
[6 empty] | Quant. => | 2 | 1478.88 |  |  |  | 1478.88
4.4.12.1.26 | Código | Banco | Descrição | Tipo |  | Und | Quant. | Valor Unit | Total | 4.89 | 63.7 | Valor Unit
Composição | 080580 | AGETOP CIVIL | VALVULA PARA LAVATORIO OU BEBEDOURO METALICO DIAMETRO 1" | 8 |  | Un | 1 | 68.5952 | 68.59 |  |  | 74.56
Insumo | 0008 | AGETOP CIVIL | AJUDANTE | Mão de Obra |  | h | 0.15 | 13.5332 | 2.02 |  |  | 14.71
Insumo | 0011 | AGETOP CIVIL | ENCANADOR | Mão de Obra |  | h | 0.15 | 19.136 | 2.87 |  |  | 20.8
Insumo | H260 | AGETOP CIVIL | VALVULA PARA LAVATORIO OU BEBEDOURO METALICO DIAMETRO 1" | Material |  | un | 1 | 63.7008 | 63.7 |  |  | 69.24
|  |  |  | MO sem LS => | 5.32 | LS => | 0 | 5.32 |  |  |  | 5.32
|  |  |  | Valor do BDI => | 0 |  | Valor com BDI => | 74.56 |  |  |  | 74.56
[6 empty] | Quant. => | 2 | 149.12 |  |  |  | 149.12
4.4.12.1.27 | Código | Banco | Descrição | Tipo |  | Und | Quant. | Valor Unit | Total | 16.32 | 80.09 | Valor Unit
Composição | 080721 | AGETOP CIVIL | CHUVEIRO ELÉTRICO EM PVC COM BRAÇO METÁLICO | 8 |  | Un | 1 | 96.416 | 96.41 |  |  | 104.8
Insumo | 0008 | AGETOP CIVIL | AJUDANTE | Mão de Obra |  | h | 0.5 | 13.5332 | 6.76 |  |  | 14.71
Insumo | 0012 | AGETOP CIVIL | ELETRICISTA | Mão de Obra |  | h | 0.5 | 19.136 | 9.56 |  |  | 20.8
Insumo | H117 | AGETOP CIVIL | BRAÇO METÁLICO PARA CHUVEIRO 30 CM | Material |  | un | 1 | 23.322 | 23.32 |  |  | 25.35
Insumo | H145 | AGETOP CIVIL | CHUVEIRO ELETRICO EM PVC (3 TEMPERATURAS) | Material |  | un | 1 | 56.6536 | 56.65 |  |  | 61.58
Insumo | H689 | AGETOP CIVIL | FITA VEDAROSCA 18 MM | Material |  | m | 0.28 | 0.4232 | 0.11 |  |  | 0.46
|  |  |  | MO sem LS => | 17.75 | LS => | 0 | 17.75 |  |  |  | 17.75
|  |  |  | Valor do BDI => | 0 |  | Valor com BDI => | 104.8 |  |  |  | 104.8
[6 empty] | Quant. => | 1 | 104.8 |  |  |  | 104.8
4.4.12.1.28 | Código | Banco | Descrição | Tipo |  | Und | Quant. | Valor Unit | Total | 19.92 | 68.03 | Valor Unit
Composição | 080946 | AGETOP CIVIL | REGISTRO DE PRESSAO C/CANOPLA CROMADA DIAM.3/4" | 8 |  | Un | 1 | 87.952 | 87.95 |  |  | 95.6
Insumo | 0008 | AGETOP CIVIL | AJUDANTE | Mão de Obra |  | h | 0.61 | 13.5332 | 8.25 |  |  | 14.71
Insumo | 0011 | AGETOP CIVIL | ENCANADOR | Mão de Obra |  | h | 0.61 | 19.136 | 11.67 |  |  | 20.8
Insumo | H689 | AGETOP CIVIL | FITA VEDAROSCA 18 MM | Material |  | m | 0.94 | 0.4232 | 0.39 |  |  | 0.46
Insumo | H209 | AGETOP CIVIL | REGISTRO DE PRESSAO C/CANOPLA DIAM. 3/4" | Material |  | un | 1 | 67.6384 | 67.63 |  |  | 73.52
|  |  |  | MO sem LS => | 21.65 | LS => | 0 | 21.65 |  |  |  | 21.65
|  |  |  | Valor do BDI => | 0 |  | Valor com BDI => | 95.6 |  |  |  | 95.6
[6 empty] | Quant. => | 1 | 95.6 |  |  |  | 95.6
4.4.12.1.29 | Código | Banco | Descrição | Tipo |  | Und | Quant. | Valor Unit | Total | 19.92 | 71.04 | Valor Unit
Composição | 080926 | AGETOP CIVIL | REGISTRO DE GAVETA C/CANOPLA DIAMETRO 3/4" | 8 |  | Un | 1 | 90.9604 | 90.96 |  |  | 98.87
Insumo | 0008 | AGETOP CIVIL | AJUDANTE | Mão de Obra |  | h | 0.61 | 13.5332 | 8.25 |  |  | 14.71
Insumo | 0011 | AGETOP CIVIL | ENCANADOR | Mão de Obra |  | h | 0.61 | 19.136 | 11.67 |  |  | 20.8
Insumo | H689 | AGETOP CIVIL | FITA VEDAROSCA 18 MM | Material |  | m | 0.94 | 0.4232 | 0.39 |  |  | 0.46
Insumo | H200 | AGETOP CIVIL | REGISTRO DE GAVETA C/CANOPLA DIAM.3/4" | Material |  | un | 1 | 70.6468 | 70.64 |  |  | 76.79
|  |  |  | MO sem LS => | 21.65 | LS => | 0 | 21.65 |  |  |  | 21.65
|  |  |  | Valor do BDI => | 0 |  | Valor com BDI => | 98.87 |  |  |  | 98.87
[6 empty] | Quant. => | 5 | 494.35 |  |  |  | 494.35
4.4.12.1.30 | Código | Banco | Descrição | Tipo |  | Und | Quant. | Valor Unit | Total | 17.63 | 58.35 | Valor Unit
Composição | 080977 | AGETOP CIVIL | REGISTRO DE ESFERA DIAMETRO 1" | 8 |  | Un | 1 | 75.9828 | 75.98 |  |  | 82.59
Insumo | 0008 | AGETOP CIVIL | AJUDANTE | Mão de Obra |  | h | 0.54 | 13.5332 | 7.3 |  |  | 14.71
Insumo | 0011 | AGETOP CIVIL | ENCANADOR | Mão de Obra |  | h | 0.54 | 19.136 | 10.33 |  |  | 20.8
Insumo | H689 | AGETOP CIVIL | FITA VEDAROSCA 18 MM | Material |  | m | 1.2 | 0.4232 | 0.5 |  |  | 0.46
Insumo | H559 | AGETOP CIVIL | REGISTRO DE ESFERA DIAM. 1" (METAL) | Material |  | un | 1 | 57.8404 | 57.84 |  |  | 62.87
|  |  |  | MO sem LS => | 19.17 | LS => | 0 | 19.17 |  |  |  | 19.17
|  |  |  | Valor do BDI => | 0 |  | Valor com BDI => | 82.59 |  |  |  | 82.59
[6 empty] | Quant. => | 2 | 165.18 |  |  |  | 165.18
4.4.12.1.31 | Código | Banco | Descrição | Tipo |  | Und | Quant. | Valor Unit | Total | 31.02 | 148.43 | Valor Unit
Composição | 080929 | AGETOP CIVIL | REGISTRO DE GAVETA C/CANOPLA DIAMETRO 1.1/2" | 8 |  | Un | 1 | 179.4552 | 179.45 |  |  | 195.06
Insumo | 0008 | AGETOP CIVIL | AJUDANTE | Mão de Obra |  | h | 0.95 | 13.5332 | 12.85 |  |  | 14.71
Insumo | 0011 | AGETOP CIVIL | ENCANADOR | Mão de Obra |  | h | 0.95 | 19.136 | 18.17 |  |  | 20.8
Insumo | H689 | AGETOP CIVIL | FITA VEDAROSCA 18 MM | Material |  | m | 1.88 | 0.4232 | 0.79 |  |  | 0.46
Insumo | H197 | AGETOP CIVIL | REGISTRO DE GAVETA C/CANOPLA DIAM.1.1/2" | Material |  | un | 1 | 147.6324 | 147.63 |  |  | 160.47
|  |  |  | MO sem LS => | 33.73 | LS => | 0 | 33.73 |  |  |  | 33.73
|  |  |  | Valor do BDI => | 0 |  | Valor com BDI => | 195.06 |  |  |  | 195.06
[6 empty] | Quant. => | 5 | 975.3 |  |  |  | 975.3
4.4.12.1.32 | Código | Banco | Descrição | Tipo |  | Und | Quant. | Valor Unit | Total | 32.66 | 246.54 | Valor Unit
Composição | 080801 | AGETOP CIVIL | TANQUE MARMORE/GRANITO SINTÉTICO C/UMA CUBA E 1 BATEDOR | 8 |  | Un | 1 | 279.2016 | 279.2 |  |  | 303.48
Insumo | 0008 | AGETOP CIVIL | AJUDANTE | Mão de Obra |  | h | 1 | 13.5332 | 13.53 |  |  | 14.71
Insumo | 0011 | AGETOP CIVIL | ENCANADOR | Mão de Obra |  | h | 1 | 19.136 | 19.13 |  |  | 20.8
Insumo | H217 | AGETOP CIVIL | TANQUE MARMORE/GRANITO SINTÉTICO 1 CUBA E 1 BATEDOR | Material |  | un | 1 | 246.5324 | 246.53 |  |  | 267.97
|  |  |  | MO sem LS => | 35.51 | LS => | 0 | 35.51 |  |  |  | 35.51
|  |  |  | Valor do BDI => | 0 |  | Valor com BDI => | 303.48 |  |  |  | 303.48
[6 empty] | Quant. => | 1 | 303.48 |  |  |  | 303.48
4.4.12.1.33 | Código | Banco | Descrição | Tipo |  | Und | Quant. | Valor Unit | Total | 4.53 | 51.55 | Valor Unit
Composição | 86913 | SINAPI | TORNEIRA CROMADA 1/2 OU 3/4 PARA TANQUE, PADRÃO POPULAR - FORNECIMENTO E INSTALAÇÃO. AF_01/2020 | INHI - INSTALAÇÕES HIDROS SANITÁRIAS |  | UN | 1 | 56.0832 | 56.08 |  |  | 60.96
Composição Auxiliar | 88267 | SINAPI | ENCANADOR OU BOMBEIRO HIDRÁULICO COM ENCARGOS COMPLEMENTARES | SEDI - SERVIÇOS DIVERSOS |  | H | 0.1525 | 24.3156 | 3.7 |  |  | 26.43
Composição Auxiliar | 88316 | SINAPI | SERVENTE COM ENCARGOS COMPLEMENTARES | SEDI - SERVIÇOS DIVERSOS |  | H | 0.0481 | 17.4616 | 0.83 |  |  | 18.98
Insumo | 00003146 | SINAPI | FITA VEDA ROSCA EM ROLOS DE 18 MM X 10 M (L X C) | Material |  | UN | 0.021 | 3.4316 | 0.07 |  |  | 3.73
Insumo | 00007604 | SINAPI | TORNEIRA METALICA CROMADA PARA TANQUE / JARDIM, SEM BICO , CANO LONGO, DE PAREDE, PADRAO POPULAR / USO GERAL, 1/2 " OU 3/4 " (REF 1126) | Material |  | UN | 1 | 51.474 | 51.47 |  |  | 55.95
|  |  |  | MO sem LS => | 3.84 | LS => | 0 | 3.84 |  |  |  | 3.84
|  |  |  | Valor do BDI => | 0 |  | Valor com BDI => | 60.96 |  |  |  | 60.96
[6 empty] | Quant. => | 2 | 121.92 |  |  |  | 121.92
4.4.12.1.34 | Código | Banco | Descrição | Tipo |  | Und | Quant. | Valor Unit | Total | 11.75 | 14.78 | Valor Unit
Composição | 080820 | AGETOP CIVIL | SIFAO PARA TANQUE 1" X 1.1/2" - PVC | 8 |  | Un | 1 | 26.5328 | 26.53 |  |  | 28.84
Insumo | 0008 | AGETOP CIVIL | AJUDANTE | Mão de Obra |  | h | 0.36 | 13.5332 | 4.87 |  |  | 14.71
Insumo | 0011 | AGETOP CIVIL | ENCANADOR | Mão de Obra |  | h | 0.36 | 19.136 | 6.88 |  |  | 20.8
Insumo | H689 | AGETOP CIVIL | FITA VEDAROSCA 18 MM | Material |  | m | 0.42 | 0.4232 | 0.17 |  |  | 0.46
Insumo | H485 | AGETOP CIVIL | SIFAO PARA TANQUE 1" X 1.1/2" PVC | Material |  | un | 1 | 14.6096 | 14.6 |  |  | 15.88
|  |  |  | MO sem LS => | 12.77 | LS => | 0 | 12.77 |  |  |  | 12.77
|  |  |  | Valor do BDI => | 0 |  | Valor com BDI => | 28.84 |  |  |  | 28.84
[6 empty] | Quant. => | 2 | 57.68 |  |  |  | 57.68
4.4.12.1.35 | Código | Banco | Descrição | Tipo |  | Und | Quant. | Valor Unit | Total | 4.56 | 1.96 | Valor Unit
Composição | 081084 | AGETOP CIVIL | ADAPTADOR PVC PARA SIFÃO PVC 40 MM X 1.1/4" | 8 |  | Un | 1 | 6.5228 | 6.52 |  |  | 7.09
Insumo | 0008 | AGETOP CIVIL | AJUDANTE | Mão de Obra |  | h | 0.14 | 13.5332 | 1.89 |  |  | 14.71
Insumo | 0011 | AGETOP CIVIL | ENCANADOR | Mão de Obra |  | h | 0.14 | 19.136 | 2.67 |  |  | 20.8
Insumo | H575 | AGETOP CIVIL | ADAPTADOR PVC PARA SIFÃO PVC 40 MM X 1.1/4" | Material |  | un | 1 | 1.702 | 1.7 |  |  | 1.85
Insumo | H689 | AGETOP CIVIL | FITA VEDAROSCA 18 MM | Material |  | m | 0.63 | 0.4232 | 0.26 |  |  | 0.46
|  |  |  | MO sem LS => | 4.96 | LS => | 0 | 4.96 |  |  |  | 4.96
|  |  |  | Valor do BDI => | 0 |  | Valor com BDI => | 7.09 |  |  |  | 7.09
[6 empty] | Quant. => | 2 | 14.18 |  |  |  | 14.18
4.4.12.1.36 | Código | Banco | Descrição | Tipo |  | Und | Quant. | Valor Unit | Total | 12.73 | 111.03 | Valor Unit
Composição | 080687 | AGETOP CIVIL | CUBA INOX 35X40X15CM E=0,6MM-AÇO 304 (CUBA Nº 3) | 8 |  | Un | 1 | 123.7676 | 123.76 |  |  | 134.53
Insumo | 0008 | AGETOP CIVIL | AJUDANTE | Mão de Obra |  | h | 0.39 | 13.5332 | 5.27 |  |  | 14.71
Insumo | 0011 | AGETOP CIVIL | ENCANADOR | Mão de Obra |  | h | 0.39 | 19.136 | 7.46 |  |  | 20.8
Insumo | H552 | AGETOP CIVIL | CUBA INOX 35X40X15CM E=0,6MM-AÇO 304 (CUBA Nº3) | Material |  | un | 1 | 111.0348 | 111.03 |  |  | 120.69
|  |  |  | MO sem LS => | 13.84 | LS => | 0 | 13.84 |  |  |  | 13.84
|  |  |  | Valor do BDI => | 0 |  | Valor com BDI => | 134.53 |  |  |  | 134.53
[6 empty] | Quant. => | 4 | 538.12 |  |  |  | 538.12
4.4.12.1.37 | Código | Banco | Descrição | Tipo |  | Und | Quant. | Valor Unit | Total | 4.96 | 128.64 | Valor Unit
Composição | 86909 | SINAPI | TORNEIRA CROMADA TUBO MÓVEL, DE MESA, 1/2 OU 3/4, PARA PIA DE COZINHA, PADRÃO ALTO - FORNECIMENTO E INSTALAÇÃO. AF_01/2020 | INHI - INSTALAÇÕES HIDROS SANITÁRIAS |  | UN | 1 | 133.6024 | 133.6 |  |  | 145.22
Composição Auxiliar | 88267 | SINAPI | ENCANADOR OU BOMBEIRO HIDRÁULICO COM ENCARGOS COMPLEMENTARES | SEDI - SERVIÇOS DIVERSOS |  | H | 0.1667 | 24.3156 | 4.05 |  |  | 26.43
Composição Auxiliar | 88316 | SINAPI | SERVENTE COM ENCARGOS COMPLEMENTARES | SEDI - SERVIÇOS DIVERSOS |  | H | 0.0525 | 17.4616 | 0.91 |  |  | 18.98
Insumo | 00003146 | SINAPI | FITA VEDA ROSCA EM ROLOS DE 18 MM X 10 M (L X C) | Material |  | UN | 0.021 | 3.4316 | 0.07 |  |  | 3.73
Insumo | 00011772 | SINAPI | TORNEIRA METALICA CROMADA, DE MESA/BANCADA, PARA COZINHA, BICA MOVEL, COM AREJADOR, 1/2 " OU 3/4 " (REF 1167 / 1168) | Material |  | UN | 1 | 128.5792 | 128.57 |  |  | 139.76
|  |  |  | MO sem LS => | 4.19 | LS => | 0 | 4.19 |  |  |  | 4.19
|  |  |  | Valor do BDI => | 0 |  | Valor com BDI => | 145.22 |  |  |  | 145.22
[6 empty] | Quant. => | 4 | 580.88 |  |  |  | 580.88
4.4.12.1.38 | Código | Banco | Descrição | Tipo |  | Und | Quant. | Valor Unit | Total | 11.75 | 39.39 | Valor Unit
Composição | 080672 | AGETOP CIVIL | SIFAO PARA PIA 1.1/2"X2" PVC CROMADO | 8 |  | Un | 1 | 51.1428 | 51.14 |  |  | 55.59
Insumo | 0008 | AGETOP CIVIL | AJUDANTE | Mão de Obra |  | h | 0.36 | 13.5332 | 4.87 |  |  | 14.71
Insumo | 0011 | AGETOP CIVIL | ENCANADOR | Mão de Obra |  | h | 0.36 | 19.136 | 6.88 |  |  | 20.8
Insumo | H689 | AGETOP CIVIL | FITA VEDAROSCA 18 MM | Material |  | m | 0.42 | 0.4232 | 0.17 |  |  | 0.46
Insumo | H574 | AGETOP CIVIL | SIFAO PARA PIA 1.1/2"X2" PVC CROMADO | Material |  | un | 1 | 39.2196 | 39.21 |  |  | 42.63
|  |  |  | MO sem LS => | 12.77 | LS => | 0 | 12.77 |  |  |  | 12.77
|  |  |  | Valor do BDI => | 0 |  | Valor com BDI => | 55.59 |  |  |  | 55.59
[6 empty] | Quant. => | 4 | 222.36 |  |  |  | 222.36
4.4.12.1.39 | Código | Banco | Descrição | Tipo |  | Und | Quant. | Valor Unit | Total | 4.56 | 1.96 | Valor Unit
Composição | 081084 | AGETOP CIVIL | ADAPTADOR PVC PARA SIFÃO PVC 40 MM X 1.1/4" | 8 |  | Un | 1 | 6.5228 | 6.52 |  |  | 7.09
Insumo | 0008 | AGETOP CIVIL | AJUDANTE | Mão de Obra |  | h | 0.14 | 13.5332 | 1.89 |  |  | 14.71
Insumo | 0011 | AGETOP CIVIL | ENCANADOR | Mão de Obra |  | h | 0.14 | 19.136 | 2.67 |  |  | 20.8
Insumo | H575 | AGETOP CIVIL | ADAPTADOR PVC PARA SIFÃO PVC 40 MM X 1.1/4" | Material |  | un | 1 | 1.702 | 1.7 |  |  | 1.85
Insumo | H689 | AGETOP CIVIL | FITA VEDAROSCA 18 MM | Material |  | m | 0.63 | 0.4232 | 0.26 |  |  | 0.46
|  |  |  | MO sem LS => | 4.96 | LS => | 0 | 4.96 |  |  |  | 4.96
|  |  |  | Valor do BDI => | 0 |  | Valor com BDI => | 7.09 |  |  |  | 7.09
[6 empty] | Quant. => | 4 | 28.36 |  |  |  | 28.36
4.4.12.1.40 | Código | Banco | Descrição | Tipo |  | Und | Quant. | Valor Unit | Total | 12.73 | 111.03 | Valor Unit
Composição | 080687 | AGETOP CIVIL | CUBA INOX 35X40X15CM E=0,6MM-AÇO 304 (CUBA Nº 3) | 8 |  | Un | 1 | 123.7676 | 123.76 |  |  | 134.53
Insumo | 0008 | AGETOP CIVIL | AJUDANTE | Mão de Obra |  | h | 0.39 | 13.5332 | 5.27 |  |  | 14.71
Insumo | 0011 | AGETOP CIVIL | ENCANADOR | Mão de Obra |  | h | 0.39 | 19.136 | 7.46 |  |  | 20.8
Insumo | H552 | AGETOP CIVIL | CUBA INOX 35X40X15CM E=0,6MM-AÇO 304 (CUBA Nº3) | Material |  | un | 1 | 111.0348 | 111.03 |  |  | 120.69
|  |  |  | MO sem LS => | 13.84 | LS => | 0 | 13.84 |  |  |  | 13.84
|  |  |  | Valor do BDI => | 0 |  | Valor com BDI => | 134.53 |  |  |  | 134.53
[6 empty] | Quant. => | 6 | 807.18 |  |  |  | 807.18
4.4.12.1.41 | Código | Banco | Descrição | Tipo |  | Und | Quant. | Valor Unit | Total | 6.52 | 131.93 | Valor Unit
Composição | 080656 | AGETOP CIVIL | TORNEIRA DE MESA PARA PIA DIÂMETRO DE 1/2" - BICA MÓVEL | 8 |  | un | 1 | 138.4508 | 138.45 |  |  | 150.49
Insumo | 0008 | AGETOP CIVIL | AJUDANTE | Mão de Obra |  | h | 0.2 | 13.5332 | 2.7 |  |  | 14.71
Insumo | 0011 | AGETOP CIVIL | ENCANADOR | Mão de Obra |  | h | 0.2 | 19.136 | 3.82 |  |  | 20.8
Insumo | H689 | AGETOP CIVIL | FITA VEDAROSCA 18 MM | Material |  | m | 0.28 | 0.4232 | 0.11 |  |  | 0.46
Insumo | H696 | AGETOP CIVIL | TORNEIRA DE MESA PARA PIA DIAMETRO 1/2 - BICA MÓVEL | Material |  | un | 1 | 131.8084 | 131.8 |  |  | 143.27
|  |  |  | MO sem LS => | 7.1 | LS => | 0 | 7.1 |  |  |  | 7.1
|  |  |  | Valor do BDI => | 0 |  | Valor com BDI => | 150.49 |  |  |  | 150.49
[6 empty] | Quant. => | 6 | 902.94 |  |  |  | 902.94
4.4.12.1.42 | Código | Banco | Descrição | Tipo |  | Und | Quant. | Valor Unit | Total | 11.75 | 39.39 | Valor Unit
Composição | 080672 | AGETOP CIVIL | SIFAO PARA PIA 1.1/2"X2" PVC CROMADO | 8 |  | Un | 1 | 51.1428 | 51.14 |  |  | 55.59
Insumo | 0008 | AGETOP CIVIL | AJUDANTE | Mão de Obra |  | h | 0.36 | 13.5332 | 4.87 |  |  | 14.71
Insumo | 0011 | AGETOP CIVIL | ENCANADOR | Mão de Obra |  | h | 0.36 | 19.136 | 6.88 |  |  | 20.8
Insumo | H689 | AGETOP CIVIL | FITA VEDAROSCA 18 MM | Material |  | m | 0.42 | 0.4232 | 0.17 |  |  | 0.46
Insumo | H574 | AGETOP CIVIL | SIFAO PARA PIA 1.1/2"X2" PVC CROMADO | Material |  | un | 1 | 39.2196 | 39.21 |  |  | 42.63
|  |  |  | MO sem LS => | 12.77 | LS => | 0 | 12.77 |  |  |  | 12.77
|  |  |  | Valor do BDI => | 0 |  | Valor com BDI => | 55.59 |  |  |  | 55.59
[6 empty] | Quant. => | 6 | 333.54 |  |  |  | 333.54
4.4.12.1.43 | Código | Banco | Descrição | Tipo |  | Und | Quant. | Valor Unit | Total | 4.56 | 1.96 | Valor Unit
Composição | 081084 | AGETOP CIVIL | ADAPTADOR PVC PARA SIFÃO PVC 40 MM X 1.1/4" | 8 |  | Un | 1 | 6.5228 | 6.52 |  |  | 7.09
Insumo | 0008 | AGETOP CIVIL | AJUDANTE | Mão de Obra |  | h | 0.14 | 13.5332 | 1.89 |  |  | 14.71
Insumo | 0011 | AGETOP CIVIL | ENCANADOR | Mão de Obra |  | h | 0.14 | 19.136 | 2.67 |  |  | 20.8
Insumo | H575 | AGETOP CIVIL | ADAPTADOR PVC PARA SIFÃO PVC 40 MM X 1.1/4" | Material |  | un | 1 | 1.702 | 1.7 |  |  | 1.85
Insumo | H689 | AGETOP CIVIL | FITA VEDAROSCA 18 MM | Material |  | m | 0.63 | 0.4232 | 0.26 |  |  | 0.46
|  |  |  | MO sem LS => | 4.96 | LS => | 0 | 4.96 |  |  |  | 4.96
|  |  |  | Valor do BDI => | 0 |  | Valor com BDI => | 7.09 |  |  |  | 7.09
[6 empty] | Quant. => | 6 | 42.54 |  |  |  | 42.54
4.4.12.1.44 | Código | Banco | Descrição | Tipo |  | Und | Quant. | Valor Unit | Total |  | 740.93 | Valor Unit
Composição | 102623 | SINAPI | CAIXA D´ÁGUA EM POLIETILENO, 1000 LITROS (INCLUSOS TUBOS, CONEXÕES E TORNEIRA DE BÓIA) - FORNECIMENTO E INSTALAÇÃO. AF_06/2021 | INHI - INSTALAÇÕES HIDROS SANITÁRIAS |  | UN | 1 | 740.9312 | 740.93 |  |  | 805.36
Composição Auxiliar | 102591 | SINAPI | FURO EM CAIXA D'ÁGUA COM ESPESSURA DE 2 ATÉ 5 MM E DIÂMETRO DE 25 MM. AF_06/2021 | INHI - INSTALAÇÕES HIDROS SANITÁRIAS |  | UN | 3 | 3.5788 | 10.73 |  |  | 3.89
Composição Auxiliar | 102595 | SINAPI | FURO EM CAIXA D'ÁGUA COM ESPESSURA DE 2 ATÉ 5 MM E DIÂMETRO DE 40 MM. AF_06/2021 | INHI - INSTALAÇÕES HIDROS SANITÁRIAS |  | UN | 1 | 4.5632 | 4.56 |  |  | 4.96
Composição Auxiliar | 102607 | SINAPI | CAIXA D´ÁGUA EM POLIETILENO, 1000 LITROS - FORNECIMENTO E INSTALAÇÃO. AF_06/2021 | INHI - INSTALAÇÕES HIDROS SANITÁRIAS |  | UN | 1 | 345.7912 | 345.79 |  |  | 375.86
Composição Auxiliar | 94489 | SINAPI | REGISTRO DE ESFERA, PVC, SOLDÁVEL, COM VOLANTE, DN 25 MM - FORNECIMENTO E INSTALAÇÃO. AF_08/2021 | INHI - INSTALAÇÕES HIDROS SANITÁRIAS |  | UN | 2 | 21.2152 | 42.43 |  |  | 23.06
Composição Auxiliar | 94491 | SINAPI | REGISTRO DE ESFERA, PVC, SOLDÁVEL, COM VOLANTE, DN 40 MM - FORNECIMENTO E INSTALAÇÃO. AF_08/2021 | INHI - INSTALAÇÕES HIDROS SANITÁRIAS |  | UN | 1 | 42.3384 | 42.33 |  |  | 46.02
Composição Auxiliar | 94648 | SINAPI | TUBO, PVC, SOLDÁVEL, DN 25 MM, INSTALADO EM RESERVAÇÃO DE ÁGUA DE EDIFICAÇÃO QUE POSSUA RESERVATÓRIO DE FIBRA/FIBROCIMENTO FORNECIMENTO E INSTALAÇÃO. AF_06/2016 | INHI - INSTALAÇÕES HIDROS SANITÁRIAS |  | M | 1.8 | 10.9756 | 19.75 |  |  | 11.93
Composição Auxiliar | 94650 | SINAPI | TUBO, PVC, SOLDÁVEL, DN 40 MM, INSTALADO EM RESERVAÇÃO DE ÁGUA DE EDIFICAÇÃO QUE POSSUA RESERVATÓRIO DE FIBRA/FIBROCIMENTO FORNECIMENTO E INSTALAÇÃO. AF_06/2016 | INHI - INSTALAÇÕES HIDROS SANITÁRIAS |  | M | 0.95 | 26.0084 | 24.7 |  |  | 28.27
Composição Auxiliar | 94672 | SINAPI | JOELHO 90 GRAUS COM BUCHA DE LATÃO, PVC, SOLDÁVEL, DN 25 MM, X 3/4 INSTALADO EM RESERVAÇÃO DE ÁGUA DE EDIFICAÇÃO QUE POSSUA RESERVATÓRIO DE FIBRA/FIBROCIMENTO FORNECIMENTO E INSTALAÇÃO. AF_06/2016 | INHI - INSTALAÇÕES HIDROS SANITÁRIAS |  | UN | 2 | 9.4392 | 18.87 |  |  | 10.26
Composição Auxiliar | 94676 | SINAPI | JOELHO 90 GRAUS, PVC, SOLDÁVEL, DN 40 MM INSTALADO EM RESERVAÇÃO DE ÁGUA DE EDIFICAÇÃO QUE POSSUA RESERVATÓRIO DE FIBRA/FIBROCIMENTO FORNECIMENTO E INSTALAÇÃO. AF_06/2016 | INHI - INSTALAÇÕES HIDROS SANITÁRIAS |  | UN | 1 | 17.0108 | 17.01 |  |  | 18.49
Composição Auxiliar | 94688 | SINAPI | TÊ, PVC, SOLDÁVEL, DN 25 MM INSTALADO EM RESERVAÇÃO DE ÁGUA DE EDIFICAÇÃO QUE POSSUA RESERVATÓRIO DE FIBRA/FIBROCIMENTO FORNECIMENTO E INSTALAÇÃO. AF_06/2016 | INHI - INSTALAÇÕES HIDROS SANITÁRIAS |  | UN | 1 | 10.1844 | 10.18 |  |  | 11.07
Composição Auxiliar | 94692 | SINAPI | TÊ, PVC, SOLDÁVEL, DN 40 MM INSTALADO EM RESERVAÇÃO DE ÁGUA DE EDIFICAÇÃO QUE POSSUA RESERVATÓRIO DE FIBRA/FIBROCIMENTO FORNECIMENTO E INSTALAÇÃO. AF_06/2016 | INHI - INSTALAÇÕES HIDROS SANITÁRIAS |  | UN | 1 | 24.7848 | 24.78 |  |  | 26.94
Composição Auxiliar | 94703 | SINAPI | ADAPTADOR COM FLANGE E ANEL DE VEDAÇÃO, PVC, SOLDÁVEL, DN 25 MM X 3/4 , INSTALADO EM RESERVAÇÃO DE ÁGUA DE EDIFICAÇÃO QUE POSSUA RESERVATÓRIO DE FIBRA/FIBROCIMENTO FORNECIMENTO E INSTALAÇÃO. AF_06/2016 | INHI - INSTALAÇÕES HIDROS SANITÁRIAS |  | UN | 3 | 22.6688 | 68 |  |  | 24.64
Composição Auxiliar | 94705 | SINAPI | ADAPTADOR COM FLANGE E ANEL DE VEDAÇÃO, PVC, SOLDÁVEL, DN 40 MM X 1 1/4 , INSTALADO EM RESERVAÇÃO DE ÁGUA DE EDIFICAÇÃO QUE POSSUA RESERVATÓRIO DE FIBRA/FIBROCIMENTO FORNECIMENTO E INSTALAÇÃO. AF_06/2016 | INHI - INSTALAÇÕES HIDROS SANITÁRIAS |  | UN | 1 | 41.9796 | 41.97 |  |  | 45.63
Composição Auxiliar | 94796 | SINAPI | TORNEIRA DE BOIA PARA CAIXA D'ÁGUA, ROSCÁVEL, 3/4" - FORNECIMENTO E INSTALAÇÃO. AF_08/2021 | INHI - INSTALAÇÕES HIDROS SANITÁRIAS |  | UN | 1 | 69.7728 | 69.77 |  |  | 75.84
|  |  |  | MO sem LS => | 95.06 | LS => | 0 | 95.06 |  |  |  | 95.06
|  |  |  | Valor do BDI => | 0 |  | Valor com BDI => | 805.36 |  |  |  | 805.36
[6 empty] | Quant. => | 3 | 2416.08 |  |  |  | 2416.08
4.4.12.1.45 | Código | Banco | Descrição | Tipo |  | Und | Quant. | Valor Unit | Total | 12.87 | 274.27 | Valor Unit
Composição | 94713 | SINAPI | ADAPTADOR COM FLANGES LIVRES, PVC, SOLDÁVEL, DN 75 MM X 2 1/2 , INSTALADO EM RESERVAÇÃO DE ÁGUA DE EDIFICAÇÃO QUE POSSUA RESERVATÓRIO DE FIBRA/FIBROCIMENTO FORNECIMENTO E INSTALAÇÃO. AF_06/2016 | INHI - INSTALAÇÕES HIDROS SANITÁRIAS |  | UN | 1 | 287.1412 | 287.14 |  |  | 312.11
Composição Auxiliar | 88248 | SINAPI | AUXILIAR DE ENCANADOR OU BOMBEIRO HIDRÁULICO COM ENCARGOS COMPLEMENTARES | SEDI - SERVIÇOS DIVERSOS |  | H | 0.308 | 17.526 | 5.39 |  |  | 19.05
Composição Auxiliar | 88267 | SINAPI | ENCANADOR OU BOMBEIRO HIDRÁULICO COM ENCARGOS COMPLEMENTARES | SEDI - SERVIÇOS DIVERSOS |  | H | 0.308 | 24.3156 | 7.48 |  |  | 26.43
Insumo | 00000083 | SINAPI | ADAPTADOR PVC SOLDAVEL, COM FLANGES LIVRES, 75 MM X 2 1/2", PARA CAIXA D' AGUA | Material |  | UN | 1 | 267.2968 | 267.29 |  |  | 290.54
Insumo | 00020080 | SINAPI | ADESIVO PLASTICO PARA PVC, FRASCO COM 175 GR | Material |  | UN | 0.194 | 18.4828 | 3.58 |  |  | 20.09
Insumo | 00020083 | SINAPI | SOLUCAO PREPARADORA / LIMPADORA PARA PVC, FRASCO COM 1000 CM3 | Material |  | UN | 0.052 | 64.1608 | 3.33 |  |  | 69.74
Insumo | 00038383 | SINAPI | LIXA D'AGUA EM FOLHA, GRAO 100 | Material |  | UN | 0.031 | 1.8768 | 0.05 |  |  | 2.04
|  |  |  | MO sem LS => | 10.69 | LS => | 0 | 10.69 |  |  |  | 10.69
|  |  |  | Valor do BDI => | 0 |  | Valor com BDI => | 312.11 |  |  |  | 312.11
[6 empty] | Quant. => | 3 | 936.33 |  |  |  | 936.33
4.4.12.1.46 | Código | Banco | Descrição | Tipo |  | Und | Quant. | Valor Unit | Total | 17.63 | 42.97 | Valor Unit
Composição | 080976 | AGETOP CIVIL | REGISTRO DE ESFERA DIAMETRO 3/4" | 8 |  | Un | 1 | 60.6096 | 60.6 |  |  | 65.88
Insumo | 0008 | AGETOP CIVIL | AJUDANTE | Mão de Obra |  | h | 0.54 | 13.5332 | 7.3 |  |  | 14.71
Insumo | 0011 | AGETOP CIVIL | ENCANADOR | Mão de Obra |  | h | 0.54 | 19.136 | 10.33 |  |  | 20.8
Insumo | H689 | AGETOP CIVIL | FITA VEDAROSCA 18 MM | Material |  | m | 0.94 | 0.4232 | 0.39 |  |  | 0.46
Insumo | H558 | AGETOP CIVIL | REGISTRO DE ESFERA DIAM.3/4" (METAL) | Material |  | un | 1 | 42.5776 | 42.57 |  |  | 46.28
|  |  |  | MO sem LS => | 19.17 | LS => | 0 | 19.17 |  |  |  | 19.17
|  |  |  | Valor do BDI => | 0 |  | Valor com BDI => | 65.88 |  |  |  | 65.88
[6 empty] | Quant. => | 3 | 197.64 |  |  |  | 197.64
4.4.12.1.47 | Código | Banco | Descrição | Tipo |  | Und | Quant. | Valor Unit | Total | 37.56 | 475.29 | Valor Unit
Composição | 080981 | AGETOP CIVIL | REGISTRO DE ESFERA DIAMETRO 2.1/2" | 8 |  | Un | 1 | 512.854 | 512.85 |  |  | 557.45
Insumo | 0008 | AGETOP CIVIL | AJUDANTE | Mão de Obra |  | h | 1.15 | 13.5332 | 15.56 |  |  | 14.71
Insumo | 0011 | AGETOP CIVIL | ENCANADOR | Mão de Obra |  | h | 1.15 | 19.136 | 22 |  |  | 20.8
Insumo | H689 | AGETOP CIVIL | FITA VEDAROSCA 18 MM | Material |  | m | 2.82 | 0.4232 | 1.19 |  |  | 0.46
Insumo | H566 | AGETOP CIVIL | REGISTRO DE ESFERA DIAM.2.1/2" (METAL) | Material |  | un | 1 | 474.1036 | 474.1 |  |  | 515.33
|  |  |  | MO sem LS => | 40.83 | LS => | 0 | 40.83 |  |  |  | 40.83
|  |  |  | Valor do BDI => | 0 |  | Valor com BDI => | 557.45 |  |  |  | 557.45
[6 empty] | Quant. => | 3 | 1672.35 |  |  |  | 1672.35
4.4.12.1.48 | Código | Banco | Descrição | Tipo |  | Und | Quant. | Valor Unit | Total | 9.41 | 19.06 | Valor Unit
Composição | 95544 | SINAPI | PAPELEIRA DE PAREDE EM METAL CROMADO SEM TAMPA, INCLUSO FIXAÇÃO. AF_01/2020 | INHI - INSTALAÇÕES HIDROS SANITÁRIAS |  | UN | 1 | 28.474 | 28.47 |  |  | 30.95
Composição Auxiliar | 88267 | SINAPI | ENCANADOR OU BOMBEIRO HIDRÁULICO COM ENCARGOS COMPLEMENTARES | SEDI - SERVIÇOS DIVERSOS |  | H | 0.3162 | 24.3156 | 7.68 |  |  | 26.43
Composição Auxiliar | 88316 | SINAPI | SERVENTE COM ENCARGOS COMPLEMENTARES | SEDI - SERVIÇOS DIVERSOS |  | H | 0.0996 | 17.4616 | 1.73 |  |  | 18.98
Insumo | 00011703 | SINAPI | PAPELEIRA DE PAREDE EM METAL CROMADO SEM TAMPA | Material |  | UN | 1 | 19.0532 | 19.05 |  |  | 20.71
|  |  |  | MO sem LS => | 7.96 | LS => | 0 | 7.96 |  |  |  | 7.96
|  |  |  | Valor do BDI => | 0 |  | Valor com BDI => | 30.95 |  |  |  | 30.95
[6 empty] | Quant. => | 6 | 185.7 |  |  |  | 185.7
4.4.12.2 |  |  | ÁGUA FRIA
4.4.12.2.1 | Código | Banco | Descrição | Tipo |  | Und | Quant. | Valor Unit | Total | 3.91 | 3.68 | Valor Unit
Composição | 081003 | AGETOP CIVIL | TUBO SOLDAVEL PVC MARROM DIAM. 25 MM | 8 |  | M | 1 | 7.59 | 7.59 |  |  | 8.25
Insumo | 0008 | AGETOP CIVIL | AJUDANTE | Mão de Obra |  | h | 0.12 | 13.5332 | 1.62 |  |  | 14.71
Insumo | 0011 | AGETOP CIVIL | ENCANADOR | Mão de Obra |  | h | 0.12 | 19.136 | 2.29 |  |  | 20.8
Insumo | H248 | AGETOP CIVIL | TUBO SOLDAVEL PVC MARROM DIAM. 25 MM | Material |  | m | 1.01 | 3.6524 | 3.68 |  |  | 3.97
|  |  |  | MO sem LS => | 4.25 | LS => | 0 | 4.25 |  |  |  | 4.25
|  |  |  | Valor do BDI => | 0 |  | Valor com BDI => | 8.25 |  |  |  | 8.25
[6 empty] | Quant. => | 106 | 874.5 |  |  |  | 874.5
4.4.12.2.2 | Código | Banco | Descrição | Tipo |  | Und | Quant. | Valor Unit | Total | 0.98 | 11.77 | Valor Unit
Composição | 89447 | SINAPI | TUBO, PVC, SOLDÁVEL, DN 32MM, INSTALADO EM PRUMADA DE ÁGUA - FORNECIMENTO E INSTALAÇÃO. AF_06/2022 | INHI - INSTALAÇÕES HIDROS SANITÁRIAS |  | M | 1 | 12.7512 | 12.75 |  |  | 13.86
Composição Auxiliar | 88248 | SINAPI | AUXILIAR DE ENCANADOR OU BOMBEIRO HIDRÁULICO COM ENCARGOS COMPLEMENTARES | SEDI - SERVIÇOS DIVERSOS |  | H | 0.0235 | 17.526 | 0.41 |  |  | 19.05
Composição Auxiliar | 88267 | SINAPI | ENCANADOR OU BOMBEIRO HIDRÁULICO COM ENCARGOS COMPLEMENTARES | SEDI - SERVIÇOS DIVERSOS |  | H | 0.0235 | 24.3156 | 0.57 |  |  | 26.43
Insumo | 00009869 | SINAPI | TUBO PVC, SOLDAVEL, DE 32 MM, AGUA FRIA (NBR-5648) | Material |  | M | 1.0493 | 11.2148 | 11.76 |  |  | 12.19
Insumo | 00038383 | SINAPI | LIXA D'AGUA EM FOLHA, GRAO 100 | Material |  | UN | 0.0055 | 1.8768 | 0.01 |  |  | 2.04
|  |  |  | MO sem LS => | 0.81 | LS => | 0 | 0.81 |  |  |  | 0.81
|  |  |  | Valor do BDI => | 0 |  | Valor com BDI => | 13.86 |  |  |  | 13.86
[6 empty] | Quant. => | 60 | 831.6 |  |  |  | 831.6
4.4.12.2.3 | Código | Banco | Descrição | Tipo |  | Und | Quant. | Valor Unit | Total | 1.41 | 20.28 | Valor Unit
Composição | 89449 | SINAPI | TUBO, PVC, SOLDÁVEL, DN 50MM, INSTALADO EM PRUMADA DE ÁGUA - FORNECIMENTO E INSTALAÇÃO. AF_06/2022 | INHI - INSTALAÇÕES HIDROS SANITÁRIAS |  | M | 1 | 21.6936 | 21.69 |  |  | 23.58
Composição Auxiliar | 88248 | SINAPI | AUXILIAR DE ENCANADOR OU BOMBEIRO HIDRÁULICO COM ENCARGOS COMPLEMENTARES | SEDI - SERVIÇOS DIVERSOS |  | H | 0.0341 | 17.526 | 0.59 |  |  | 19.05
Composição Auxiliar | 88267 | SINAPI | ENCANADOR OU BOMBEIRO HIDRÁULICO COM ENCARGOS COMPLEMENTARES | SEDI - SERVIÇOS DIVERSOS |  | H | 0.0341 | 24.3156 | 0.82 |  |  | 26.43
Insumo | 00009875 | SINAPI | TUBO PVC, SOLDAVEL, DE 50 MM, AGUA FRIA (NBR-5648) | Material |  | M | 1.0493 | 19.32 | 20.27 |  |  | 21
Insumo | 00038383 | SINAPI | LIXA D'AGUA EM FOLHA, GRAO 100 | Material |  | UN | 0.008 | 1.8768 | 0.01 |  |  | 2.04
|  |  |  | MO sem LS => | 1.17 | LS => | 0 | 1.17 |  |  |  | 1.17
|  |  |  | Valor do BDI => | 0 |  | Valor com BDI => | 23.58 |  |  |  | 23.58
[6 empty] | Quant. => | 45 | 1061.1 |  |  |  | 1061.1
4.4.12.2.4 | Código | Banco | Descrição | Tipo |  | Und | Quant. | Valor Unit | Total | 2.06 | 55.28 | Valor Unit
Composição | 89451 | SINAPI | TUBO, PVC, SOLDÁVEL, DN 75MM, INSTALADO EM PRUMADA DE ÁGUA - FORNECIMENTO E INSTALAÇÃO. AF_06/2022 | INHI - INSTALAÇÕES HIDROS SANITÁRIAS |  | M | 1 | 57.3436 | 57.34 |  |  | 62.33
Composição Auxiliar | 88248 | SINAPI | AUXILIAR DE ENCANADOR OU BOMBEIRO HIDRÁULICO COM ENCARGOS COMPLEMENTARES | SEDI - SERVIÇOS DIVERSOS |  | H | 0.0494 | 17.526 | 0.86 |  |  | 19.05
Composição Auxiliar | 88267 | SINAPI | ENCANADOR OU BOMBEIRO HIDRÁULICO COM ENCARGOS COMPLEMENTARES | SEDI - SERVIÇOS DIVERSOS |  | H | 0.0494 | 24.3156 | 1.2 |  |  | 26.43
Insumo | 00009871 | SINAPI | TUBO PVC, SOLDAVEL, DE 75 MM, AGUA FRIA (NBR-5648) | Material |  | M | 1.0493 | 52.67 | 55.26 |  |  | 57.25
Insumo | 00038383 | SINAPI | LIXA D'AGUA EM FOLHA, GRAO 100 | Material |  | UN | 0.0115 | 1.8768 | 0.02 |  |  | 2.04
|  |  |  | MO sem LS => | 1.71 | LS => | 0 | 1.71 |  |  |  | 1.71
|  |  |  | Valor do BDI => | 0 |  | Valor com BDI => | 62.33 |  |  |  | 62.33
[6 empty] | Quant. => | 38 | 2368.54 |  |  |  | 2368.54
4.4.12.2.5 | Código | Banco | Descrição | Tipo |  | Und | Quant. | Valor Unit | Total | 1.67 | 2.02 | Valor Unit
Composição | 89538 | SINAPI | ADAPTADOR CURTO COM BOLSA E ROSCA PARA REGISTRO, PVC, SOLDÁVEL, DN 25MM X 3/4, INSTALADO EM PRUMADA DE ÁGUA - FORNECIMENTO E INSTALAÇÃO. AF_12/2014 | INHI - INSTALAÇÕES HIDROS SANITÁRIAS |  | UN | 1 | 3.6984 | 3.69 |  |  | 4.02
Composição Auxiliar | 88248 | SINAPI | AUXILIAR DE ENCANADOR OU BOMBEIRO HIDRÁULICO COM ENCARGOS COMPLEMENTARES | SEDI - SERVIÇOS DIVERSOS |  | H | 0.04 | 17.526 | 0.7 |  |  | 19.05
Composição Auxiliar | 88267 | SINAPI | ENCANADOR OU BOMBEIRO HIDRÁULICO COM ENCARGOS COMPLEMENTARES | SEDI - SERVIÇOS DIVERSOS |  | H | 0.04 | 24.3156 | 0.97 |  |  | 26.43
Insumo | 00000065 | SINAPI | ADAPTADOR PVC SOLDAVEL CURTO COM BOLSA E ROSCA, 25 MM X 3/4", PARA AGUA FRIA | Material |  | UN | 1 | 1.1132 | 1.11 |  |  | 1.21
Insumo | 00000122 | SINAPI | ADESIVO PLASTICO PARA PVC, FRASCO COM *850* GR | Material |  | UN | 0.007 | 56.626 | 0.39 |  |  | 61.55
Insumo | 00020083 | SINAPI | SOLUCAO PREPARADORA / LIMPADORA PARA PVC, FRASCO COM 1000 CM3 | Material |  | UN | 0.008 | 64.1608 | 0.51 |  |  | 69.74
Insumo | 00038383 | SINAPI | LIXA D'AGUA EM FOLHA, GRAO 100 | Material |  | UN | 0.013 | 1.8768 | 0.02 |  |  | 2.04
|  |  |  | MO sem LS => | 1.38 | LS => | 0 | 1.38 |  |  |  | 1.38
|  |  |  | Valor do BDI => | 0 |  | Valor com BDI => | 4.02 |  |  |  | 4.02
[6 empty] | Quant. => | 8 | 32.16 |  |  |  | 32.16
4.4.12.2.6 | Código | Banco | Descrição | Tipo |  | Und | Quant. | Valor Unit | Total | 4.56 | 5.33 | Valor Unit
Composição | 081069 | AGETOP CIVIL | ADAPTADOR SOLDÁVEL CURTO COM BOLSA E ROSCA PARA REGISTRO 50MMX1.1/2" | 8 |  | Un | 1 | 9.8992 | 9.89 |  |  | 10.76
Insumo | 0008 | AGETOP CIVIL | AJUDANTE | Mão de Obra |  | h | 0.14 | 13.5332 | 1.89 |  |  | 14.71
Insumo | 0011 | AGETOP CIVIL | ENCANADOR | Mão de Obra |  | h | 0.14 | 19.136 | 2.67 |  |  | 20.8
Insumo | H689 | AGETOP CIVIL | FITA VEDAROSCA 18 MM | Material |  | m | 0.79 | 0.4232 | 0.33 |  |  | 0.46
Insumo | H104 | AGETOP CIVIL | ADAPTADOR SOLDÁVEL CURTO COM BOLSA E ROSCA PARA REGISTRO 50MMX1.1/2" | Material |  | un | 1 | 5.0048 | 5 |  |  | 5.44
|  |  |  | MO sem LS => | 4.96 | LS => | 0 | 4.96 |  |  |  | 4.96
|  |  |  | Valor do BDI => | 0 |  | Valor com BDI => | 10.76 |  |  |  | 10.76
[6 empty] | Quant. => | 17 | 182.92 |  |  |  | 182.92
4.4.12.2.7 | Código | Banco | Descrição | Tipo |  | Und | Quant. | Valor Unit | Total | 6.04 | 19 | Valor Unit
Composição | 081071 | AGETOP CIVIL | ADAPTADOR SOLDAVEL CURTO COM BOLSA E ROSCA PARA REGISTRO 75X2.1/2" | 8 |  | Un | 1 | 25.0424 | 25.04 |  |  | 27.22
Insumo | 0008 | AGETOP CIVIL | AJUDANTE | Mão de Obra |  | h | 0.185 | 13.5332 | 2.5 |  |  | 14.71
Insumo | 0011 | AGETOP CIVIL | ENCANADOR | Mão de Obra |  | h | 0.185 | 19.136 | 3.54 |  |  | 20.8
Insumo | H299 | AGETOP CIVIL | ADAPTADOR SOLDÁVEL CURTO COM BOLSA E ROSCA PARA REGISTRO 75X2.1/2" | Material |  | un | 1 | 18.5288 | 18.52 |  |  | 20.14
Insumo | H689 | AGETOP CIVIL | FITA VEDAROSCA 18 MM | Material |  | m | 1.15 | 0.4232 | 0.48 |  |  | 0.46
|  |  |  | MO sem LS => | 6.56 | LS => | 0 | 6.56 |  |  |  | 6.56
|  |  |  | Valor do BDI => | 0 |  | Valor com BDI => | 27.22 |  |  |  | 27.22
[6 empty] | Quant. => | 6 | 163.32 |  |  |  | 163.32
4.4.12.2.8 | Código | Banco | Descrição | Tipo |  | Und | Quant. | Valor Unit | Total | 4.56 | 5.53 | Valor Unit
Composição | 081105 | AGETOP CIVIL | LUVA SOLDAVEL DIAMETRO 50 mm | 8 |  | Un | 1 | 10.0924 | 10.09 |  |  | 10.97
Insumo | 0008 | AGETOP CIVIL | AJUDANTE | Mão de Obra |  | h | 0.14 | 13.5332 | 1.89 |  |  | 14.71
Insumo | 0011 | AGETOP CIVIL | ENCANADOR | Mão de Obra |  | h | 0.14 | 19.136 | 2.67 |  |  | 20.8
Insumo | H318 | AGETOP CIVIL | LUVA SOLDAVEL 50 MM | Material |  | un | 1 | 5.5292 | 5.52 |  |  | 6.01
|  |  |  | MO sem LS => | 4.96 | LS => | 0 | 4.96 |  |  |  | 4.96
|  |  |  | Valor do BDI => | 0 |  | Valor com BDI => | 10.97 |  |  |  | 10.97
[6 empty] | Quant. => | 12 | 131.64 |  |  |  | 131.64
4.4.12.2.9 | Código | Banco | Descrição | Tipo |  | Und | Quant. | Valor Unit | Total | 6.04 | 25.54 | Valor Unit
Composição | 081107 | AGETOP CIVIL | LUVA SOLDAVEL DIAMETRO 75 mm | 8 |  | Un | 1 | 31.5836 | 31.58 |  |  | 34.33
Insumo | 0008 | AGETOP CIVIL | AJUDANTE | Mão de Obra |  | h | 0.185 | 13.5332 | 2.5 |  |  | 14.71
Insumo | 0011 | AGETOP CIVIL | ENCANADOR | Mão de Obra |  | h | 0.185 | 19.136 | 3.54 |  |  | 20.8
Insumo | H282 | AGETOP CIVIL | LUVA SOLDAVEL 75 MM | Material |  | un | 1 | 25.5484 | 25.54 |  |  | 27.77
|  |  |  | MO sem LS => | 6.56 | LS => | 0 | 6.56 |  |  |  | 6.56
|  |  |  | Valor do BDI => | 0 |  | Valor com BDI => | 34.33 |  |  |  | 34.33
[6 empty] | Quant. => | 8 | 274.64 |  |  |  | 274.64
4.4.12.2.10 | Código | Banco | Descrição | Tipo |  | Und | Quant. | Valor Unit | Total | 1.67 | 2.81 | Valor Unit
Composição | 89534 | SINAPI | LUVA SOLDÁVEL E COM ROSCA, PVC, SOLDÁVEL, DN 25MM X 3/4, INSTALADO EM PRUMADA DE ÁGUA - FORNECIMENTO E INSTALAÇÃO. AF_12/2014 | INHI - INSTALAÇÕES HIDROS SANITÁRIAS |  | UN | 1 | 4.4804 | 4.48 |  |  | 4.87
Composição Auxiliar | 88248 | SINAPI | AUXILIAR DE ENCANADOR OU BOMBEIRO HIDRÁULICO COM ENCARGOS COMPLEMENTARES | SEDI - SERVIÇOS DIVERSOS |  | H | 0.04 | 17.526 | 0.7 |  |  | 19.05
Composição Auxiliar | 88267 | SINAPI | ENCANADOR OU BOMBEIRO HIDRÁULICO COM ENCARGOS COMPLEMENTARES | SEDI - SERVIÇOS DIVERSOS |  | H | 0.04 | 24.3156 | 0.97 |  |  | 26.43
Insumo | 00000122 | SINAPI | ADESIVO PLASTICO PARA PVC, FRASCO COM *850* GR | Material |  | UN | 0.007 | 56.626 | 0.39 |  |  | 61.55
Insumo | 00003906 | SINAPI | LUVA SOLDAVEL COM ROSCA, PVC, 25 MM X 3/4", PARA AGUA FRIA PREDIAL | Material |  | UN | 1 | 1.8952 | 1.89 |  |  | 2.06
Insumo | 00020083 | SINAPI | SOLUCAO PREPARADORA / LIMPADORA PARA PVC, FRASCO COM 1000 CM3 | Material |  | UN | 0.008 | 64.1608 | 0.51 |  |  | 69.74
Insumo | 00038383 | SINAPI | LIXA D'AGUA EM FOLHA, GRAO 100 | Material |  | UN | 0.013 | 1.8768 | 0.02 |  |  | 2.04
|  |  |  | MO sem LS => | 1.38 | LS => | 0 | 1.38 |  |  |  | 1.38
|  |  |  | Valor do BDI => | 0 |  | Valor com BDI => | 4.87 |  |  |  | 4.87
[6 empty] | Quant. => | 10 | 48.7 |  |  |  | 48.7
4.4.12.2.11 | Código | Banco | Descrição | Tipo |  | Und | Quant. | Valor Unit | Total | 2.75 | 9.44 | Valor Unit
Composição | 89579 | SINAPI | LUVA DE REDUÇÃO, PVC, SOLDÁVEL, DN 50MM X 25MM, INSTALADO EM PRUMADA DE ÁGUA FORNECIMENTO E INSTALAÇÃO. AF_06/2022 | INHI - INSTALAÇÕES HIDROS SANITÁRIAS |  | UN | 1 | 12.19 | 12.19 |  |  | 13.25
Composição Auxiliar | 88248 | SINAPI | AUXILIAR DE ENCANADOR OU BOMBEIRO HIDRÁULICO COM ENCARGOS COMPLEMENTARES | SEDI - SERVIÇOS DIVERSOS |  | H | 0.0659 | 17.526 | 1.15 |  |  | 19.05
Composição Auxiliar | 88267 | SINAPI | ENCANADOR OU BOMBEIRO HIDRÁULICO COM ENCARGOS COMPLEMENTARES | SEDI - SERVIÇOS DIVERSOS |  | H | 0.0659 | 24.3156 | 1.6 |  |  | 26.43
Insumo | 00000122 | SINAPI | ADESIVO PLASTICO PARA PVC, FRASCO COM *850* GR | Material |  | UN | 0.0118 | 56.626 | 0.66 |  |  | 61.55
Insumo | 00020083 | SINAPI | SOLUCAO PREPARADORA / LIMPADORA PARA PVC, FRASCO COM 1000 CM3 | Material |  | UN | 0.015 | 64.1608 | 0.96 |  |  | 69.74
Insumo | 00038023 | SINAPI | LUVA DE REDUCAO, SOLDAVEL, PVC, 50 X 25 MM, PARA AGUA FRIA PREDIAL | Material |  | UN | 1 | 7.7924 | 7.79 |  |  | 8.47
Insumo | 00038383 | SINAPI | LIXA D'AGUA EM FOLHA, GRAO 100 | Material |  | UN | 0.0149 | 1.8768 | 0.02 |  |  | 2.04
|  |  |  | MO sem LS => | 2.28 | LS => | 0 | 2.28 |  |  |  | 2.28
|  |  |  | Valor do BDI => | 0 |  | Valor com BDI => | 13.25 |  |  |  | 13.25
[6 empty] | Quant. => | 7 | 92.75 |  |  |  | 92.75
4.4.12.2.12 | Código | Banco | Descrição | Tipo |  | Und | Quant. | Valor Unit | Total | 6.04 | 18.53 | Valor Unit
Composição | 081185 | AGETOP CIVIL | BUCHA DE REDUÇÃO SOLDÁVEL LONGA 75 X 50 MM | 8 |  | un | 1 | 24.5732 | 24.57 |  |  | 26.71
Insumo | 0008 | AGETOP CIVIL | AJUDANTE | Mão de Obra |  | h | 0.185 | 13.5332 | 2.5 |  |  | 14.71
Insumo | 0011 | AGETOP CIVIL | ENCANADOR | Mão de Obra |  | h | 0.185 | 19.136 | 3.54 |  |  | 20.8
Insumo | H595 | AGETOP CIVIL | BUCHA DE REDUÇÃO SOLDAVEL LONGA 75 X 50 MM | Material |  | un | 1 | 18.538 | 18.53 |  |  | 20.15
|  |  |  | MO sem LS => | 6.56 | LS => | 0 | 6.56 |  |  |  | 6.56
|  |  |  | Valor do BDI => | 0 |  | Valor com BDI => | 26.71 |  |  |  | 26.71
[6 empty] | Quant. => | 3 | 80.13 |  |  |  | 80.13
4.4.12.2.13 | Código | Banco | Descrição | Tipo |  | Und | Quant. | Valor Unit | Total | 2.94 | 1.83 | Valor Unit
Composição | 89481 | SINAPI | JOELHO 90 GRAUS, PVC, SOLDÁVEL, DN 25MM, INSTALADO EM PRUMADA DE ÁGUA - FORNECIMENTO E INSTALAÇÃO. AF_06/2022 | INHI - INSTALAÇÕES HIDROS SANITÁRIAS |  | UN | 1 | 4.7748 | 4.77 |  |  | 5.19
Composição Auxiliar | 88248 | SINAPI | AUXILIAR DE ENCANADOR OU BOMBEIRO HIDRÁULICO COM ENCARGOS COMPLEMENTARES | SEDI - SERVIÇOS DIVERSOS |  | H | 0.0706 | 17.526 | 1.23 |  |  | 19.05
Composição Auxiliar | 88267 | SINAPI | ENCANADOR OU BOMBEIRO HIDRÁULICO COM ENCARGOS COMPLEMENTARES | SEDI - SERVIÇOS DIVERSOS |  | H | 0.0706 | 24.3156 | 1.71 |  |  | 26.43
Insumo | 00000122 | SINAPI | ADESIVO PLASTICO PARA PVC, FRASCO COM *850* GR | Material |  | UN | 0.0071 | 56.626 | 0.4 |  |  | 61.55
Insumo | 00003529 | SINAPI | JOELHO PVC, SOLDAVEL, 90 GRAUS, 25 MM, COR MARROM, PARA AGUA FRIA PREDIAL | Material |  | UN | 1 | 0.9108 | 0.91 |  |  | 0.99
Insumo | 00020083 | SINAPI | SOLUCAO PREPARADORA / LIMPADORA PARA PVC, FRASCO COM 1000 CM3 | Material |  | UN | 0.008 | 64.1608 | 0.51 |  |  | 69.74
Insumo | 00038383 | SINAPI | LIXA D'AGUA EM FOLHA, GRAO 100 | Material |  | UN | 0.0108 | 1.8768 | 0.02 |  |  | 2.04
|  |  |  | MO sem LS => | 2.44 | LS => | 0 | 2.44 |  |  |  | 2.44
|  |  |  | Valor do BDI => | 0 |  | Valor com BDI => | 5.19 |  |  |  | 5.19
[6 empty] | Quant. => | 38 | 197.22 |  |  |  | 197.22
4.4.12.2.14 | Código | Banco | Descrição | Tipo |  | Und | Quant. | Valor Unit | Total | 3.58 | 4.28 | Valor Unit
Composição | 89492 | SINAPI | JOELHO 90 GRAUS, PVC, SOLDÁVEL, DN 32MM, INSTALADO EM PRUMADA DE ÁGUA - FORNECIMENTO E INSTALAÇÃO. AF_06/2022 | INHI - INSTALAÇÕES HIDROS SANITÁRIAS |  | UN | 1 | 7.866 | 7.86 |  |  | 8.55
Composição Auxiliar | 88248 | SINAPI | AUXILIAR DE ENCANADOR OU BOMBEIRO HIDRÁULICO COM ENCARGOS COMPLEMENTARES | SEDI - SERVIÇOS DIVERSOS |  | H | 0.0859 | 17.526 | 1.5 |  |  | 19.05
Composição Auxiliar | 88267 | SINAPI | ENCANADOR OU BOMBEIRO HIDRÁULICO COM ENCARGOS COMPLEMENTARES | SEDI - SERVIÇOS DIVERSOS |  | H | 0.0859 | 24.3156 | 2.08 |  |  | 26.43
Insumo | 00000122 | SINAPI | ADESIVO PLASTICO PARA PVC, FRASCO COM *850* GR | Material |  | UN | 0.0094 | 56.626 | 0.53 |  |  | 61.55
Insumo | 00003536 | SINAPI | JOELHO PVC, SOLDAVEL, 90 GRAUS, 32 MM, COR MARROM, PARA AGUA FRIA PREDIAL | Material |  | UN | 1 | 3.036 | 3.03 |  |  | 3.3
Insumo | 00020083 | SINAPI | SOLUCAO PREPARADORA / LIMPADORA PARA PVC, FRASCO COM 1000 CM3 | Material |  | UN | 0.011 | 64.1608 | 0.7 |  |  | 69.74
Insumo | 00038383 | SINAPI | LIXA D'AGUA EM FOLHA, GRAO 100 | Material |  | UN | 0.0131 | 1.8768 | 0.02 |  |  | 2.04
|  |  |  | MO sem LS => | 2.97 | LS => | 0 | 2.97 |  |  |  | 2.97
|  |  |  | Valor do BDI => | 0 |  | Valor com BDI => | 8.55 |  |  |  | 8.55
[6 empty] | Quant. => | 18 | 153.9 |  |  |  | 153.9
4.4.12.2.15 | Código | Banco | Descrição | Tipo |  | Und | Quant. | Valor Unit | Total | 5.31 | 8.6 | Valor Unit
Composição | 89501 | SINAPI | JOELHO 90 GRAUS, PVC, SOLDÁVEL, DN 50MM, INSTALADO EM PRUMADA DE ÁGUA - FORNECIMENTO E INSTALAÇÃO. AF_06/2022 | INHI - INSTALAÇÕES HIDROS SANITÁRIAS |  | UN | 1 | 13.9196 | 13.91 |  |  | 15.13
Composição Auxiliar | 88248 | SINAPI | AUXILIAR DE ENCANADOR OU BOMBEIRO HIDRÁULICO COM ENCARGOS COMPLEMENTARES | SEDI - SERVIÇOS DIVERSOS |  | H | 0.1271 | 17.526 | 2.22 |  |  | 19.05
Composição Auxiliar | 88267 | SINAPI | ENCANADOR OU BOMBEIRO HIDRÁULICO COM ENCARGOS COMPLEMENTARES | SEDI - SERVIÇOS DIVERSOS |  | H | 0.1271 | 24.3156 | 3.09 |  |  | 26.43
Insumo | 00000122 | SINAPI | ADESIVO PLASTICO PARA PVC, FRASCO COM *850* GR | Material |  | UN | 0.0165 | 56.626 | 0.93 |  |  | 61.55
Insumo | 00003540 | SINAPI | JOELHO PVC, SOLDAVEL, 90 GRAUS, 50 MM, COR MARROM, PARA AGUA FRIA PREDIAL | Material |  | UN | 1 | 6.2468 | 6.24 |  |  | 6.79
Insumo | 00020083 | SINAPI | SOLUCAO PREPARADORA / LIMPADORA PARA PVC, FRASCO COM 1000 CM3 | Material |  | UN | 0.022 | 64.1608 | 1.41 |  |  | 69.74
Insumo | 00038383 | SINAPI | LIXA D'AGUA EM FOLHA, GRAO 100 | Material |  | UN | 0.019 | 1.8768 | 0.03 |  |  | 2.04
|  |  |  | MO sem LS => | 4.4 | LS => | 0 | 4.4 |  |  |  | 4.4
|  |  |  | Valor do BDI => | 0 |  | Valor com BDI => | 15.13 |  |  |  | 15.13
[6 empty] | Quant. => | 27 | 408.51 |  |  |  | 408.51
4.4.12.2.16 | Código | Banco | Descrição | Tipo |  | Und | Quant. | Valor Unit | Total | 12.08 | 98.1 | Valor Unit
Composição | 081326 | AGETOP CIVIL | JOELHO 90 GRAUS SOLDAVEL DIAMETRO 75 mm | 8 |  | Un | 1 | 110.1884 | 110.18 |  |  | 119.77
Insumo | 0008 | AGETOP CIVIL | AJUDANTE | Mão de Obra |  | h | 0.37 | 13.5332 | 5 |  |  | 14.71
Insumo | 0011 | AGETOP CIVIL | ENCANADOR | Mão de Obra |  | h | 0.37 | 19.136 | 7.08 |  |  | 20.8
Insumo | H169 | AGETOP CIVIL | JOELHO 90 GRAUS SOLDAVEL DIAMETRO 75 MM | Material |  | un | 1 | 98.1088 | 98.1 |  |  | 106.64
|  |  |  | MO sem LS => | 13.13 | LS => | 0 | 13.13 |  |  |  | 13.13
|  |  |  | Valor do BDI => | 0 |  | Valor com BDI => | 119.77 |  |  |  | 119.77
[6 empty] | Quant. => | 4 | 479.08 |  |  |  | 479.08
4.4.12.2.17 | Código | Banco | Descrição | Tipo |  | Und | Quant. | Valor Unit | Total | 5.01 | 4.42 | Valor Unit
Composição | 94672 | SINAPI | JOELHO 90 GRAUS COM BUCHA DE LATÃO, PVC, SOLDÁVEL, DN 25 MM, X 3/4 INSTALADO EM RESERVAÇÃO DE ÁGUA DE EDIFICAÇÃO QUE POSSUA RESERVATÓRIO DE FIBRA/FIBROCIMENTO FORNECIMENTO E INSTALAÇÃO. AF_06/2016 | INHI - INSTALAÇÕES HIDROS SANITÁRIAS |  | UN | 1 | 9.4392 | 9.43 |  |  | 10.26
Composição Auxiliar | 88248 | SINAPI | AUXILIAR DE ENCANADOR OU BOMBEIRO HIDRÁULICO COM ENCARGOS COMPLEMENTARES | SEDI - SERVIÇOS DIVERSOS |  | H | 0.12 | 17.526 | 2.1 |  |  | 19.05
Composição Auxiliar | 88267 | SINAPI | ENCANADOR OU BOMBEIRO HIDRÁULICO COM ENCARGOS COMPLEMENTARES | SEDI - SERVIÇOS DIVERSOS |  | H | 0.12 | 24.3156 | 2.91 |  |  | 26.43
Insumo | 00003522 | SINAPI | JOELHO PVC, SOLDAVEL COM ROSCA, 90 GRAUS, 25 MM X 3/4", COR MARROM, PARA AGUA FRIA PREDIAL | Material |  | UN | 1 | 3.036 | 3.03 |  |  | 3.3
Insumo | 00020080 | SINAPI | ADESIVO PLASTICO PARA PVC, FRASCO COM 175 GR | Material |  | UN | 0.04 | 18.4828 | 0.73 |  |  | 20.09
Insumo | 00020083 | SINAPI | SOLUCAO PREPARADORA / LIMPADORA PARA PVC, FRASCO COM 1000 CM3 | Material |  | UN | 0.01 | 64.1608 | 0.64 |  |  | 69.74
Insumo | 00038383 | SINAPI | LIXA D'AGUA EM FOLHA, GRAO 100 | Material |  | UN | 0.012 | 1.8768 | 0.02 |  |  | 2.04
|  |  |  | MO sem LS => | 4.16 | LS => | 0 | 4.16 |  |  |  | 4.16
|  |  |  | Valor do BDI => | 0 |  | Valor com BDI => | 10.26 |  |  |  | 10.26
[6 empty] | Quant. => | 18 | 184.68 |  |  |  | 184.68
4.4.12.2.18 | Código | Banco | Descrição | Tipo |  | Und | Quant. | Valor Unit | Total | 3.92 | 2.9 | Valor Unit
Composição | 89617 | SINAPI | TE, PVC, SOLDÁVEL, DN 25MM, INSTALADO EM PRUMADA DE ÁGUA - FORNECIMENTO E INSTALAÇÃO. AF_06/2022 | INHI - INSTALAÇÕES HIDROS SANITÁRIAS |  | UN | 1 | 6.8264 | 6.82 |  |  | 7.42
Composição Auxiliar | 88248 | SINAPI | AUXILIAR DE ENCANADOR OU BOMBEIRO HIDRÁULICO COM ENCARGOS COMPLEMENTARES | SEDI - SERVIÇOS DIVERSOS |  | H | 0.0941 | 17.526 | 1.64 |  |  | 19.05
Composição Auxiliar | 88267 | SINAPI | ENCANADOR OU BOMBEIRO HIDRÁULICO COM ENCARGOS COMPLEMENTARES | SEDI - SERVIÇOS DIVERSOS |  | H | 0.0941 | 24.3156 | 2.28 |  |  | 26.43
Insumo | 00000122 | SINAPI | ADESIVO PLASTICO PARA PVC, FRASCO COM *850* GR | Material |  | UN | 0.0106 | 56.626 | 0.6 |  |  | 61.55
Insumo | 00007139 | SINAPI | TE SOLDAVEL, PVC, 90 GRAUS, 25 MM, PARA AGUA FRIA PREDIAL (NBR 5648) | Material |  | UN | 1 | 1.5088 | 1.5 |  |  | 1.64
Insumo | 00020083 | SINAPI | SOLUCAO PREPARADORA / LIMPADORA PARA PVC, FRASCO COM 1000 CM3 | Material |  | UN | 0.012 | 64.1608 | 0.76 |  |  | 69.74
Insumo | 00038383 | SINAPI | LIXA D'AGUA EM FOLHA, GRAO 100 | Material |  | UN | 0.0162 | 1.8768 | 0.03 |  |  | 2.04
|  |  |  | MO sem LS => | 3.26 | LS => | 0 | 3.26 |  |  |  | 3.26
|  |  |  | Valor do BDI => | 0 |  | Valor com BDI => | 7.42 |  |  |  | 7.42
[6 empty] | Quant. => | 8 | 59.36 |  |  |  | 59.36
4.4.12.2.19 | Código | Banco | Descrição | Tipo |  | Und | Quant. | Valor Unit | Total | 9.79 | 10.17 | Valor Unit
Composição | 081405 | AGETOP CIVIL | TE 90 GRAUS SOLDAVEL DIAMETRO 50 MM | 8 |  | Un | 1 | 19.964 | 19.96 |  |  | 21.7
Insumo | 0008 | AGETOP CIVIL | AJUDANTE | Mão de Obra |  | h | 0.3 | 13.5332 | 4.05 |  |  | 14.71
Insumo | 0011 | AGETOP CIVIL | ENCANADOR | Mão de Obra |  | h | 0.3 | 19.136 | 5.74 |  |  | 20.8
Insumo | H224 | AGETOP CIVIL | TE 90 GRAUS SOLDAVEL DIAMETRO 50 MM | Material |  | un | 1 | 10.166 | 10.16 |  |  | 11.05
|  |  |  | MO sem LS => | 10.65 | LS => | 0 | 10.65 |  |  |  | 10.65
|  |  |  | Valor do BDI => | 0 |  | Valor com BDI => | 21.7 |  |  |  | 21.7
[6 empty] | Quant. => | 6 | 130.2 |  |  |  | 130.2
4.4.12.2.20 | Código | Banco | Descrição | Tipo |  | Und | Quant. | Valor Unit | Total | 14.69 | 57.83 | Valor Unit
Composição | 081407 | AGETOP CIVIL | TE 90 GRAUS SOLDAVEL DIAMETRO 75 MM | 8 |  | Un | 1 | 72.5236 | 72.52 |  |  | 78.83
Insumo | 0008 | AGETOP CIVIL | AJUDANTE | Mão de Obra |  | h | 0.45 | 13.5332 | 6.08 |  |  | 14.71
Insumo | 0011 | AGETOP CIVIL | ENCANADOR | Mão de Obra |  | h | 0.45 | 19.136 | 8.61 |  |  | 20.8
Insumo | H226 | AGETOP CIVIL | TE 90 GRAUS SOLDAVEL DIAMETRO 75 MM | Material |  | un | 1 | 57.8312 | 57.83 |  |  | 62.86
|  |  |  | MO sem LS => | 15.97 | LS => | 0 | 15.97 |  |  |  | 15.97
|  |  |  | Valor do BDI => | 0 |  | Valor com BDI => | 78.83 |  |  |  | 78.83
[6 empty] | Quant. => | 4 | 315.32 |  |  |  | 315.32
4.4.12.2.21 | Código | Banco | Descrição | Tipo |  | Und | Quant. | Valor Unit | Total | 9.79 | 8.93 | Valor Unit
Composição | 081424 | AGETOP CIVIL | TE REDUCAO 90 GRAUS SOLDAVEL 50 X 25 mm | 8 |  | Un | 1 | 18.722 | 18.72 |  |  | 20.35
Insumo | 0008 | AGETOP CIVIL | AJUDANTE | Mão de Obra |  | h | 0.3 | 13.5332 | 4.05 |  |  | 14.71
Insumo | 0011 | AGETOP CIVIL | ENCANADOR | Mão de Obra |  | h | 0.3 | 19.136 | 5.74 |  |  | 20.8
Insumo | H231 | AGETOP CIVIL | TE DE REDUCAO 90 GRAUS SOLDAVEL 50 X 25 MM | Material |  | un | 1 | 8.924 | 8.92 |  |  | 9.7
|  |  |  | MO sem LS => | 10.65 | LS => | 0 | 10.65 |  |  |  | 10.65
|  |  |  | Valor do BDI => | 0 |  | Valor com BDI => | 20.35 |  |  |  | 20.35
[6 empty] | Quant. => | 3 | 61.05 |  |  |  | 61.05
4.4.12.2.22 | Código | Banco | Descrição | Tipo |  | Und | Quant. | Valor Unit | Total | 14.69 | 53.38 | Valor Unit
Composição | 081427 | AGETOP CIVIL | TE DE REDUCAO 90 GRAUS SOLDAVEL 75 X 50 MM | 8 |  | Un | 1 | 68.0708 | 68.07 |  |  | 73.99
Insumo | 0008 | AGETOP CIVIL | AJUDANTE | Mão de Obra |  | h | 0.45 | 13.5332 | 6.08 |  |  | 14.71
Insumo | 0011 | AGETOP CIVIL | ENCANADOR | Mão de Obra |  | h | 0.45 | 19.136 | 8.61 |  |  | 20.8
Insumo | H522 | AGETOP CIVIL | TE DE REDUCAO 90 GRAUS SOLDAVEL 75X50 MM | Material |  | un | 1 | 53.3784 | 53.37 |  |  | 58.02
|  |  |  | MO sem LS => | 15.97 | LS => | 0 | 15.97 |  |  |  | 15.97
|  |  |  | Valor do BDI => | 0 |  | Valor com BDI => | 73.99 |  |  |  | 73.99
[6 empty] | Quant. => | 7 | 517.93 |  |  |  | 517.93
4.4.12.2.23 | Código | Banco | Descrição | Tipo |  | Und | Quant. | Valor Unit | Total | 6.2 | 10.57 | Valor Unit
Composição | 081445 | AGETOP CIVIL | TE 90 GRAUS SOLDAVEL COM BUCHA DE LATÃO NA BOLSA CENTRAL 25 X 25 X 1/2" | 8 |  | Un | 1 | 16.7716 | 16.77 |  |  | 18.23
Insumo | 0008 | AGETOP CIVIL | AJUDANTE | Mão de Obra |  | h | 0.19 | 13.5332 | 2.57 |  |  | 14.71
Insumo | 0011 | AGETOP CIVIL | ENCANADOR | Mão de Obra |  | h | 0.19 | 19.136 | 3.63 |  |  | 20.8
Insumo | H689 | AGETOP CIVIL | FITA VEDAROSCA 18 MM | Material |  | m | 0.31 | 0.4232 | 0.13 |  |  | 0.46
Insumo | H300 | AGETOP CIVIL | TE 90 GRAUS SOLDAVEL COM BUCHA DE LATÃO NA BOLSA CENTRAL 25 X 25 X 1/2" | Material |  | un | 1 | 10.442 | 10.44 |  |  | 11.35
|  |  |  | MO sem LS => | 6.74 | LS => | 0 | 6.74 |  |  |  | 6.74
|  |  |  | Valor do BDI => | 0 |  | Valor com BDI => | 18.23 |  |  |  | 18.23
[6 empty] | Quant. => | 4 | 72.92 |  |  |  | 72.92
4.4.12.2.24 | Código | Banco | Descrição | Tipo |  | Und | Quant. | Valor Unit | Total |  | 61.32 | Valor Unit
Composição | 081501 | AGETOP CIVIL | ADESIVO PLASTICO - FRASCO 850 G | 8 |  | Un | 1 | 61.3272 | 61.32 |  |  | 66.66
Insumo | H112 | AGETOP CIVIL | ADESIVO PLASTICO - FRASCO 850 G | Material |  | un | 1 | 61.3272 | 61.32 |  |  | 66.66
|  |  |  | MO sem LS => | 0 | LS => | 0 | 0 |  |  |  | 0
|  |  |  | Valor do BDI => | 0 |  | Valor com BDI => | 66.66 |  |  |  | 66.66
[6 empty] | Quant. => | 3 | 199.98 |  |  |  | 199.98
4.4.12.2.25 | Código | Banco | Descrição | Tipo |  | Und | Quant. | Valor Unit | Total |  | 54.09 | Valor Unit
Composição | 081504 | AGETOP CIVIL | SOLUCAO LIMPADORA 1000 CM3 | 8 |  | Un | 1 | 54.096 | 54.09 |  |  | 58.8
Insumo | H214 | AGETOP CIVIL | SOLUCAO LIMPADORA 1000 CM3 (FRASCO PLASTICO) | Material |  | un | 1 | 54.096 | 54.09 |  |  | 58.8
|  |  |  | MO sem LS => | 0 | LS => | 0 | 0 |  |  |  | 0
|  |  |  | Valor do BDI => | 0 |  | Valor com BDI => | 58.8 |  |  |  | 58.8
[6 empty] | Quant. => | 3 | 176.4 |  |  |  | 176.4
4.4.12.3 |  |  | ESGOTO SANITÁRIO
4.4.12.3.1 | Código | Banco | Descrição | Tipo |  | Und | Quant. | Valor Unit | Total | 7.17 | 34.08 | Valor Unit
Composição | 081663 | AGETOP CIVIL | CORPO CAIXA SIFONADA DIAM. 150 X 150 X 50 | 8 |  | Un | 1 | 41.2528 | 41.25 |  |  | 44.84
Insumo | 0008 | AGETOP CIVIL | AJUDANTE | Mão de Obra |  | h | 0.22 | 13.5332 | 2.97 |  |  | 14.71
Insumo | 0011 | AGETOP CIVIL | ENCANADOR | Mão de Obra |  | h | 0.22 | 19.136 | 4.2 |  |  | 20.8
Insumo | H336 | AGETOP CIVIL | CORPO CAIXA SIFONADA 150 X 150 X 50 MM | Material |  | un | 1 | 34.0768 | 34.07 |  |  | 37.04
|  |  |  | MO sem LS => | 7.8 | LS => | 0 | 7.8 |  |  |  | 7.8
|  |  |  | Valor do BDI => | 0 |  | Valor com BDI => | 44.84 |  |  |  | 44.84
[6 empty] | Quant. => | 7 | 313.88 |  |  |  | 313.88
4.4.12.3.2 | Código | Banco | Descrição | Tipo |  | Und | Quant. | Valor Unit | Total | 7.17 | 8.99 | Valor Unit
Composição | 081681 | AGETOP CIVIL | CORPO RALO SECO CILINDRICO 100 X 40 | 8 |  | Un | 1 | 16.1644 | 16.16 |  |  | 17.57
Insumo | 0008 | AGETOP CIVIL | AJUDANTE | Mão de Obra |  | h | 0.22 | 13.5332 | 2.97 |  |  | 14.71
Insumo | 0011 | AGETOP CIVIL | ENCANADOR | Mão de Obra |  | h | 0.22 | 19.136 | 4.2 |  |  | 20.8
Insumo | H331 | AGETOP CIVIL | CORPO RALO SECO CILINDRICO 100 X 40 MM | Material |  | un | 1 | 8.9884 | 8.98 |  |  | 9.77
|  |  |  | MO sem LS => | 7.8 | LS => | 0 | 7.8 |  |  |  | 7.8
|  |  |  | Valor do BDI => | 0 |  | Valor com BDI => | 17.57 |  |  |  | 17.57
[6 empty] | Quant. => | 1 | 17.57 |  |  |  | 17.57
4.4.12.3.3 | Código | Banco | Descrição | Tipo |  | Und | Quant. | Valor Unit | Total | 2.61 | 18.91 | Valor Unit
Composição | 081786 | AGETOP CIVIL | GRELHA REDONDA ACO INOX SIMPLES DIAM. 150 MM | 8 |  | Un | 1 | 21.528 | 21.52 |  |  | 23.4
Insumo | 0008 | AGETOP CIVIL | AJUDANTE | Mão de Obra |  | h | 0.08 | 13.5332 | 1.08 |  |  | 14.71
Insumo | 0011 | AGETOP CIVIL | ENCANADOR | Mão de Obra |  | h | 0.08 | 19.136 | 1.53 |  |  | 20.8
Insumo | H357 | AGETOP CIVIL | GRELHA REDONDA ACO INOX SIMPLES 100 MM (ESGOTO) | Material |  | un | 1 | 18.9244 | 18.92 |  |  | 20.57
|  |  |  | MO sem LS => | 2.83 | LS => | 0 | 2.83 |  |  |  | 2.83
|  |  |  | Valor do BDI => | 0 |  | Valor com BDI => | 23.4 |  |  |  | 23.4
[6 empty] | Quant. => | 7 | 163.8 |  |  |  | 163.8
4.4.12.3.4 | Código | Banco | Descrição | Tipo |  | Und | Quant. | Valor Unit | Total | 2.61 | 23.25 | Valor Unit
Composição | 081783 | AGETOP CIVIL | GRELHA REDONDA ACO INOX ROTATIVA DIAM. 100 MM | 8 |  | Un | 1 | 25.8612 | 25.86 |  |  | 28.11
Insumo | 0008 | AGETOP CIVIL | AJUDANTE | Mão de Obra |  | h | 0.08 | 13.5332 | 1.08 |  |  | 14.71
Insumo | 0011 | AGETOP CIVIL | ENCANADOR | Mão de Obra |  | h | 0.08 | 19.136 | 1.53 |  |  | 20.8
Insumo | H359 | AGETOP CIVIL | GRELHA REDONDA ACO INOX ROTATIVA 100 MM (ESGOTO) | Material |  | un | 1 | 23.2576 | 23.25 |  |  | 25.28
|  |  |  | MO sem LS => | 2.83 | LS => | 0 | 2.83 |  |  |  | 2.83
|  |  |  | Valor do BDI => | 0 |  | Valor com BDI => | 28.11 |  |  |  | 28.11
[6 empty] | Quant. => | 1 | 28.11 |  |  |  | 28.11
4.4.12.3.5 | Código | Banco | Descrição | Tipo |  | Und | Quant. | Valor Unit | Total | 5.3 | 6.47 | Valor Unit
Composição | 89728 | SINAPI | CURVA CURTA 90 GRAUS, PVC, SERIE NORMAL, ESGOTO PREDIAL, DN 40 MM, JUNTA SOLDÁVEL, FORNECIDO E INSTALADO EM RAMAL DE DESCARGA OU RAMAL DE ESGOTO SANITÁRIO. AF_08/2022 | INHI - INSTALAÇÕES HIDROS SANITÁRIAS |  | UN | 1 | 11.776 | 11.77 |  |  | 12.8
Composição Auxiliar | 88248 | SINAPI | AUXILIAR DE ENCANADOR OU BOMBEIRO HIDRÁULICO COM ENCARGOS COMPLEMENTARES | SEDI - SERVIÇOS DIVERSOS |  | H | 0.127 | 17.526 | 2.22 |  |  | 19.05
Composição Auxiliar | 88267 | SINAPI | ENCANADOR OU BOMBEIRO HIDRÁULICO COM ENCARGOS COMPLEMENTARES | SEDI - SERVIÇOS DIVERSOS |  | H | 0.127 | 24.3156 | 3.08 |  |  | 26.43
Insumo | 00000122 | SINAPI | ADESIVO PLASTICO PARA PVC, FRASCO COM *850* GR | Material |  | UN | 0.0099 | 56.626 | 0.56 |  |  | 61.55
Insumo | 00001933 | SINAPI | CURVA PVC CURTA 90 GRAUS, DN 40 MM, PARA ESGOTO PREDIAL | Material |  | UN | 1 | 4.9588 | 4.95 |  |  | 5.39
Insumo | 00020083 | SINAPI | SOLUCAO PREPARADORA / LIMPADORA PARA PVC, FRASCO COM 1000 CM3 | Material |  | UN | 0.015 | 64.1608 | 0.96 |  |  | 69.74
Insumo | 00038383 | SINAPI | LIXA D'AGUA EM FOLHA, GRAO 100 | Material |  | UN | 0.0071 | 1.8768 | 0.01 |  |  | 2.04
|  |  |  | MO sem LS => | 4.4 | LS => | 0 | 4.4 |  |  |  | 4.4
|  |  |  | Valor do BDI => | 0 |  | Valor com BDI => | 12.8 |  |  |  | 12.8
[6 empty] | Quant. => | 10 | 128 |  |  |  | 128
4.4.12.3.6 | Código | Banco | Descrição | Tipo |  | Und | Quant. | Valor Unit | Total | 5.3 | 3.82 | Valor Unit
Composição | 89726 | SINAPI | JOELHO 45 GRAUS, PVC, SERIE NORMAL, ESGOTO PREDIAL, DN 40 MM, JUNTA SOLDÁVEL, FORNECIDO E INSTALADO EM RAMAL DE DESCARGA OU RAMAL DE ESGOTO SANITÁRIO. AF_08/2022 | INHI - INSTALAÇÕES HIDROS SANITÁRIAS |  | UN | 1 | 9.1264 | 9.12 |  |  | 9.92
Composição Auxiliar | 88248 | SINAPI | AUXILIAR DE ENCANADOR OU BOMBEIRO HIDRÁULICO COM ENCARGOS COMPLEMENTARES | SEDI - SERVIÇOS DIVERSOS |  | H | 0.127 | 17.526 | 2.22 |  |  | 19.05
Composição Auxiliar | 88267 | SINAPI | ENCANADOR OU BOMBEIRO HIDRÁULICO COM ENCARGOS COMPLEMENTARES | SEDI - SERVIÇOS DIVERSOS |  | H | 0.127 | 24.3156 | 3.08 |  |  | 26.43
Insumo | 00000122 | SINAPI | ADESIVO PLASTICO PARA PVC, FRASCO COM *850* GR | Material |  | UN | 0.0099 | 56.626 | 0.56 |  |  | 61.55
Insumo | 00003516 | SINAPI | JOELHO PVC, SOLDAVEL, BB, 45 GRAUS, DN 40 MM, PARA ESGOTO PREDIAL | Material |  | UN | 1 | 2.3092 | 2.3 |  |  | 2.51
Insumo | 00020083 | SINAPI | SOLUCAO PREPARADORA / LIMPADORA PARA PVC, FRASCO COM 1000 CM3 | Material |  | UN | 0.015 | 64.1608 | 0.96 |  |  | 69.74
Insumo | 00038383 | SINAPI | LIXA D'AGUA EM FOLHA, GRAO 100 | Material |  | UN | 0.0071 | 1.8768 | 0.01 |  |  | 2.04
|  |  |  | MO sem LS => | 4.4 | LS => | 0 | 4.4 |  |  |  | 4.4
|  |  |  | Valor do BDI => | 0 |  | Valor com BDI => | 9.92 |  |  |  | 9.92
[6 empty] | Quant. => | 8 | 79.36 |  |  |  | 79.36
4.4.12.3.7 | Código | Banco | Descrição | Tipo |  | Und | Quant. | Valor Unit | Total | 1.43 | 8.23 | Valor Unit
Composição | 89802 | SINAPI | JOELHO 45 GRAUS, PVC, SERIE NORMAL, ESGOTO PREDIAL, DN 50 MM, JUNTA ELÁSTICA, FORNECIDO E INSTALADO EM PRUMADA DE ESGOTO SANITÁRIO OU VENTILAÇÃO. AF_08/2022 | INHI - INSTALAÇÕES HIDROS SANITÁRIAS |  | UN | 1 | 9.6692 | 9.66 |  |  | 10.51
Composição Auxiliar | 88248 | SINAPI | AUXILIAR DE ENCANADOR OU BOMBEIRO HIDRÁULICO COM ENCARGOS COMPLEMENTARES | SEDI - SERVIÇOS DIVERSOS |  | H | 0.0343 | 17.526 | 0.6 |  |  | 19.05
Composição Auxiliar | 88267 | SINAPI | ENCANADOR OU BOMBEIRO HIDRÁULICO COM ENCARGOS COMPLEMENTARES | SEDI - SERVIÇOS DIVERSOS |  | H | 0.0343 | 24.3156 | 0.83 |  |  | 26.43
Insumo | 00000296 | SINAPI | ANEL BORRACHA PARA TUBO ESGOTO PREDIAL, DN 50 MM (NBR 5688) | Material |  | UN | 2 | 1.6652 | 3.33 |  |  | 1.81
Insumo | 00003518 | SINAPI | JOELHO PVC, SOLDAVEL, PB, 45 GRAUS, DN 50 MM, PARA ESGOTO PREDIAL | Material |  | UN | 1 | 3.7444 | 3.74 |  |  | 4.07
Insumo | 00020078 | SINAPI | PASTA LUBRIFICANTE PARA TUBOS E CONEXOES COM JUNTA ELASTICA, EMBALAGEM DE *400* GR (USO EM PVC, ACO, POLIETILENO E OUTROS) | Material |  | UN | 0.05 | 23.368 | 1.16 |  |  | 25.4
|  |  |  | MO sem LS => | 1.18 | LS => | 0 | 1.18 |  |  |  | 1.18
|  |  |  | Valor do BDI => | 0 |  | Valor com BDI => | 10.51 |  |  |  | 10.51
[6 empty] | Quant. => | 19 | 199.69 |  |  |  | 199.69
4.4.12.3.8 | Código | Banco | Descrição | Tipo |  | Und | Quant. | Valor Unit | Total | 9.08 | 17.61 | Valor Unit
Composição | 89810 | SINAPI | JOELHO 45 GRAUS, PVC, SERIE NORMAL, ESGOTO PREDIAL, DN 100 MM, JUNTA ELÁSTICA, FORNECIDO E INSTALADO EM PRUMADA DE ESGOTO SANITÁRIO OU VENTILAÇÃO. AF_08/2022 | INHI - INSTALAÇÕES HIDROS SANITÁRIAS |  | UN | 1 | 26.6984 | 26.69 |  |  | 29.02
Composição Auxiliar | 88248 | SINAPI | AUXILIAR DE ENCANADOR OU BOMBEIRO HIDRÁULICO COM ENCARGOS COMPLEMENTARES | SEDI - SERVIÇOS DIVERSOS |  | H | 0.2172 | 17.526 | 3.8 |  |  | 19.05
Composição Auxiliar | 88267 | SINAPI | ENCANADOR OU BOMBEIRO HIDRÁULICO COM ENCARGOS COMPLEMENTARES | SEDI - SERVIÇOS DIVERSOS |  | H | 0.2172 | 24.3156 | 5.28 |  |  | 26.43
Insumo | 00000301 | SINAPI | ANEL BORRACHA PARA TUBO ESGOTO PREDIAL, DN 100 MM (NBR 5688) | Material |  | UN | 2 | 2.9532 | 5.9 |  |  | 3.21
Insumo | 00003528 | SINAPI | JOELHO PVC, SOLDAVEL, PB, 45 GRAUS, DN 100 MM, PARA ESGOTO PREDIAL | Material |  | UN | 1 | 9.0252 | 9.02 |  |  | 9.81
Insumo | 00020078 | SINAPI | PASTA LUBRIFICANTE PARA TUBOS E CONEXOES COM JUNTA ELASTICA, EMBALAGEM DE *400* GR (USO EM PVC, ACO, POLIETILENO E OUTROS) | Material |  | UN | 0.115 | 23.368 | 2.68 |  |  | 25.4
|  |  |  | MO sem LS => | 7.54 | LS => | 0 | 7.54 |  |  |  | 7.54
|  |  |  | Valor do BDI => | 0 |  | Valor com BDI => | 29.02 |  |  |  | 29.02
[6 empty] | Quant. => | 1 | 29.02 |  |  |  | 29.02
4.4.12.3.9 | Código | Banco | Descrição | Tipo |  | Und | Quant. | Valor Unit | Total | 5.76 | 7.51 | Valor Unit
Composição | 89731 | SINAPI | JOELHO 90 GRAUS, PVC, SERIE NORMAL, ESGOTO PREDIAL, DN 50 MM, JUNTA ELÁSTICA, FORNECIDO E INSTALADO EM RAMAL DE DESCARGA OU RAMAL DE ESGOTO SANITÁRIO. AF_08/2022 | INHI - INSTALAÇÕES HIDROS SANITÁRIAS |  | UN | 1 | 13.2756 | 13.27 |  |  | 14.43
Composição Auxiliar | 88248 | SINAPI | AUXILIAR DE ENCANADOR OU BOMBEIRO HIDRÁULICO COM ENCARGOS COMPLEMENTARES | SEDI - SERVIÇOS DIVERSOS |  | H | 0.1379 | 17.526 | 2.41 |  |  | 19.05
Composição Auxiliar | 88267 | SINAPI | ENCANADOR OU BOMBEIRO HIDRÁULICO COM ENCARGOS COMPLEMENTARES | SEDI - SERVIÇOS DIVERSOS |  | H | 0.1379 | 24.3156 | 3.35 |  |  | 26.43
Insumo | 00000296 | SINAPI | ANEL BORRACHA PARA TUBO ESGOTO PREDIAL, DN 50 MM (NBR 5688) | Material |  | UN | 2 | 1.6652 | 3.33 |  |  | 1.81
Insumo | 00003526 | SINAPI | JOELHO PVC, SOLDAVEL, PB, 90 GRAUS, DN 50 MM, PARA ESGOTO PREDIAL | Material |  | UN | 1 | 3.0176 | 3.01 |  |  | 3.28
Insumo | 00020078 | SINAPI | PASTA LUBRIFICANTE PARA TUBOS E CONEXOES COM JUNTA ELASTICA, EMBALAGEM DE *400* GR (USO EM PVC, ACO, POLIETILENO E OUTROS) | Material |  | UN | 0.05 | 23.368 | 1.16 |  |  | 25.4
|  |  |  | MO sem LS => | 4.78 | LS => | 0 | 4.78 |  |  |  | 4.78
|  |  |  | Valor do BDI => | 0 |  | Valor com BDI => | 14.43 |  |  |  | 14.43
[6 empty] | Quant. => | 38 | 548.34 |  |  |  | 548.34
4.4.12.3.10 | Código | Banco | Descrição | Tipo |  | Und | Quant. | Valor Unit | Total | 9.08 | 16.79 | Valor Unit
Composição | 89809 | SINAPI | JOELHO 90 GRAUS, PVC, SERIE NORMAL, ESGOTO PREDIAL, DN 100 MM, JUNTA ELÁSTICA, FORNECIDO E INSTALADO EM PRUMADA DE ESGOTO SANITÁRIO OU VENTILAÇÃO. AF_08/2022 | INHI - INSTALAÇÕES HIDROS SANITÁRIAS |  | UN | 1 | 25.8796 | 25.87 |  |  | 28.13
Composição Auxiliar | 88248 | SINAPI | AUXILIAR DE ENCANADOR OU BOMBEIRO HIDRÁULICO COM ENCARGOS COMPLEMENTARES | SEDI - SERVIÇOS DIVERSOS |  | H | 0.2172 | 17.526 | 3.8 |  |  | 19.05
Composição Auxiliar | 88267 | SINAPI | ENCANADOR OU BOMBEIRO HIDRÁULICO COM ENCARGOS COMPLEMENTARES | SEDI - SERVIÇOS DIVERSOS |  | H | 0.2172 | 24.3156 | 5.28 |  |  | 26.43
Insumo | 00000301 | SINAPI | ANEL BORRACHA PARA TUBO ESGOTO PREDIAL, DN 100 MM (NBR 5688) | Material |  | UN | 2 | 2.9532 | 5.9 |  |  | 3.21
Insumo | 00003520 | SINAPI | JOELHO PVC, SOLDAVEL, PB, 90 GRAUS, DN 100 MM, PARA ESGOTO PREDIAL | Material |  | UN | 1 | 8.2064 | 8.2 |  |  | 8.92
Insumo | 00020078 | SINAPI | PASTA LUBRIFICANTE PARA TUBOS E CONEXOES COM JUNTA ELASTICA, EMBALAGEM DE *400* GR (USO EM PVC, ACO, POLIETILENO E OUTROS) | Material |  | UN | 0.115 | 23.368 | 2.68 |  |  | 25.4
|  |  |  | MO sem LS => | 7.54 | LS => | 0 | 7.54 |  |  |  | 7.54
|  |  |  | Valor do BDI => | 0 |  | Valor com BDI => | 28.13 |  |  |  | 28.13
[6 empty] | Quant. => | 8 | 225.04 |  |  |  | 225.04
4.4.12.3.11 | Código | Banco | Descrição | Tipo |  | Und | Quant. | Valor Unit | Total | 9.13 | 2.91 | Valor Unit
Composição | 081927 | AGETOP CIVIL | JOELHO 90 GRAUS C/ANEL 40 MM | 8 |  | Un | 1 | 12.0428 | 12.04 |  |  | 13.09
Insumo | 0008 | AGETOP CIVIL | AJUDANTE | Mão de Obra |  | h | 0.28 | 13.5332 | 3.78 |  |  | 14.71
Insumo | 0011 | AGETOP CIVIL | ENCANADOR | Mão de Obra |  | h | 0.28 | 19.136 | 5.35 |  |  | 20.8
Insumo | H442 | AGETOP CIVIL | JOELHO 90 GRAUS C/ANEL 40 MM | Material |  | un | 1 | 2.9072 | 2.9 |  |  | 3.16
|  |  |  | MO sem LS => | 9.93 | LS => | 0 | 9.93 |  |  |  | 9.93
|  |  |  | Valor do BDI => | 0 |  | Valor com BDI => | 13.09 |  |  |  | 13.09
[6 empty] | Quant. => | 8 | 104.72 |  |  |  | 104.72
4.4.12.3.12 | Código | Banco | Descrição | Tipo |  | Und | Quant. | Valor Unit | Total | 9.46 | 8.11 | Valor Unit
Composição | 081970 | AGETOP CIVIL | JUNCAO SIMPLES DIAMETRO 50 X 50 MM (ESGOTO) | 8 |  | Un | 1 | 17.572 | 17.57 |  |  | 19.1
Insumo | 0008 | AGETOP CIVIL | AJUDANTE | Mão de Obra |  | h | 0.29 | 13.5332 | 3.92 |  |  | 14.71
Insumo | 0011 | AGETOP CIVIL | ENCANADOR | Mão de Obra |  | h | 0.29 | 19.136 | 5.54 |  |  | 20.8
Insumo | H387 | AGETOP CIVIL | JUNCAO SIMPLES DIAMETRO 50 X 50 MM (ESGOTO) | Material |  | un | 1 | 8.1052 | 8.1 |  |  | 8.81
|  |  |  | MO sem LS => | 10.29 | LS => | 0 | 10.29 |  |  |  | 10.29
|  |  |  | Valor do BDI => | 0 |  | Valor com BDI => | 19.1 |  |  |  | 19.1
[6 empty] | Quant. => | 10 | 191 |  |  |  | 191
4.4.12.3.13 | Código | Banco | Descrição | Tipo |  | Und | Quant. | Valor Unit | Total | 15.02 | 14.61 | Valor Unit
Composição | 081973 | AGETOP CIVIL | JUNCAO SIMPLES DIAM. 100 X 50 MM (ESGOTO) | 8 |  | Un | 1 | 29.6332 | 29.63 |  |  | 32.21
Insumo | 0008 | AGETOP CIVIL | AJUDANTE | Mão de Obra |  | h | 0.46 | 13.5332 | 6.22 |  |  | 14.71
Insumo | 0011 | AGETOP CIVIL | ENCANADOR | Mão de Obra |  | h | 0.46 | 19.136 | 8.8 |  |  | 20.8
Insumo | H386 | AGETOP CIVIL | JUNCAO SIMPLES DIAMETRO 100 X 50 MM - (ESGOTO) | Material |  | un | 1 | 14.6188 | 14.61 |  |  | 15.89
|  |  |  | MO sem LS => | 16.32 | LS => | 0 | 16.32 |  |  |  | 16.32
|  |  |  | Valor do BDI => | 0 |  | Valor com BDI => | 32.21 |  |  |  | 32.21
[6 empty] | Quant. => | 3 | 96.63 |  |  |  | 96.63
4.4.12.3.14 | Código | Banco | Descrição | Tipo |  | Und | Quant. | Valor Unit | Total | 15.02 | 27.32 | Valor Unit
Composição | 081975 | AGETOP CIVIL | JUNCAO SIMPLES DIAM. 100 X 100 MM (ESGOTO) | 8 |  | Un | 1 | 42.3476 | 42.34 |  |  | 46.03
Insumo | 0008 | AGETOP CIVIL | AJUDANTE | Mão de Obra |  | h | 0.46 | 13.5332 | 6.22 |  |  | 14.71
Insumo | 0011 | AGETOP CIVIL | ENCANADOR | Mão de Obra |  | h | 0.46 | 19.136 | 8.8 |  |  | 20.8
Insumo | H384 | AGETOP CIVIL | JUNCAO SIMPLES DIAMETRO 100 X 100 mm (ESGOTO) | Material |  | un | 1 | 27.3332 | 27.33 |  |  | 29.71
|  |  |  | MO sem LS => | 16.32 | LS => | 0 | 16.32 |  |  |  | 16.32
|  |  |  | Valor do BDI => | 0 |  | Valor com BDI => | 46.03 |  |  |  | 46.03
[6 empty] | Quant. => | 7 | 322.21 |  |  |  | 322.21
4.4.12.3.15 | Código | Banco | Descrição | Tipo |  | Und | Quant. | Valor Unit | Total | 13.06 | 5.85 | Valor Unit
Composição | 082103 | AGETOP CIVIL | REDUCAO EXCENTRICA 100 X 50 MM (ESGOTO) | 8 |  | Un | 1 | 18.9152 | 18.91 |  |  | 20.56
Insumo | 0008 | AGETOP CIVIL | AJUDANTE | Mão de Obra |  | h | 0.4 | 13.5332 | 5.41 |  |  | 14.71
Insumo | 0011 | AGETOP CIVIL | ENCANADOR | Mão de Obra |  | h | 0.4 | 19.136 | 7.65 |  |  | 20.8
Insumo | H396 | AGETOP CIVIL | REDUCAO EXCENTRICA 100 X 50 MM - (ESGOTO) | Material |  | un | 1 | 5.8512 | 5.85 |  |  | 6.36
|  |  |  | MO sem LS => | 14.2 | LS => | 0 | 14.2 |  |  |  | 14.2
|  |  |  | Valor do BDI => | 0 |  | Valor com BDI => | 20.56 |  |  |  | 20.56
[6 empty] | Quant. => | 3 | 61.68 |  |  |  | 61.68
4.4.12.3.16 | Código | Banco | Descrição | Tipo |  | Und | Quant. | Valor Unit | Total | 1.91 | 14.16 | Valor Unit
Composição | 89825 | SINAPI | TE, PVC, SERIE NORMAL, ESGOTO PREDIAL, DN 50 X 50 MM, JUNTA ELÁSTICA, FORNECIDO E INSTALADO EM PRUMADA DE ESGOTO SANITÁRIO OU VENTILAÇÃO. AF_08/2022 | INHI - INSTALAÇÕES HIDROS SANITÁRIAS |  | UN | 1 | 16.0724 | 16.07 |  |  | 17.47
Composição Auxiliar | 88248 | SINAPI | AUXILIAR DE ENCANADOR OU BOMBEIRO HIDRÁULICO COM ENCARGOS COMPLEMENTARES | SEDI - SERVIÇOS DIVERSOS |  | H | 0.0457 | 17.526 | 0.8 |  |  | 19.05
Composição Auxiliar | 88267 | SINAPI | ENCANADOR OU BOMBEIRO HIDRÁULICO COM ENCARGOS COMPLEMENTARES | SEDI - SERVIÇOS DIVERSOS |  | H | 0.0457 | 24.3156 | 1.11 |  |  | 26.43
Insumo | 00000296 | SINAPI | ANEL BORRACHA PARA TUBO ESGOTO PREDIAL, DN 50 MM (NBR 5688) | Material |  | UN | 3 | 1.6652 | 4.99 |  |  | 1.81
Insumo | 00007097 | SINAPI | TE SANITARIO, PVC, DN 50 X 50 MM, SERIE NORMAL, PARA ESGOTO PREDIAL | Material |  | UN | 1 | 7.4244 | 7.42 |  |  | 8.07
Insumo | 00020078 | SINAPI | PASTA LUBRIFICANTE PARA TUBOS E CONEXOES COM JUNTA ELASTICA, EMBALAGEM DE *400* GR (USO EM PVC, ACO, POLIETILENO E OUTROS) | Material |  | UN | 0.075 | 23.368 | 1.75 |  |  | 25.4
|  |  |  | MO sem LS => | 1.58 | LS => | 0 | 1.58 |  |  |  | 1.58
|  |  |  | Valor do BDI => | 0 |  | Valor com BDI => | 17.47 |  |  |  | 17.47
[6 empty] | Quant. => | 7 | 122.29 |  |  |  | 122.29
4.4.12.3.17 | Código | Banco | Descrição | Tipo |  | Und | Quant. | Valor Unit | Total | 7.83 | 6.09 | Valor Unit
Composição | 082301 | AGETOP CIVIL | TUBO SOLDAVEL PARA ESGOTO DIAMETRO 40 MM | 8 |  | m | 1 | 13.9288 | 13.92 |  |  | 15.14
Insumo | 0008 | AGETOP CIVIL | AJUDANTE | Mão de Obra |  | h | 0.24 | 13.5332 | 3.24 |  |  | 14.71
Insumo | 0011 | AGETOP CIVIL | ENCANADOR | Mão de Obra |  | h | 0.24 | 19.136 | 4.59 |  |  | 20.8
Insumo | H285 | AGETOP CIVIL | TUBO SOLDAVEL PARA ESGOTO DIAMETRO 40 MM | Material |  | m | 1.01 | 6.0352 | 6.09 |  |  | 6.56
|  |  |  | MO sem LS => | 8.52 | LS => | 0 | 8.52 |  |  |  | 8.52
|  |  |  | Valor do BDI => | 0 |  | Valor com BDI => | 15.14 |  |  |  | 15.14
[6 empty] | Quant. => | 10 | 151.4 |  |  |  | 151.4
4.4.12.3.18 | Código | Banco | Descrição | Tipo |  | Und | Quant. | Valor Unit | Total | 1.72 | 11.24 | Valor Unit
Composição | 89798 | SINAPI | TUBO PVC, SERIE NORMAL, ESGOTO PREDIAL, DN 50 MM, FORNECIDO E INSTALADO EM PRUMADA DE ESGOTO SANITÁRIO OU VENTILAÇÃO. AF_08/2022 | INHI - INSTALAÇÕES HIDROS SANITÁRIAS |  | M | 1 | 12.9628 | 12.96 |  |  | 14.09
Composição Auxiliar | 88248 | SINAPI | AUXILIAR DE ENCANADOR OU BOMBEIRO HIDRÁULICO COM ENCARGOS COMPLEMENTARES | SEDI - SERVIÇOS DIVERSOS |  | H | 0.0415 | 17.526 | 0.72 |  |  | 19.05
Composição Auxiliar | 88267 | SINAPI | ENCANADOR OU BOMBEIRO HIDRÁULICO COM ENCARGOS COMPLEMENTARES | SEDI - SERVIÇOS DIVERSOS |  | H | 0.0415 | 24.3156 | 1 |  |  | 26.43
Insumo | 00009838 | SINAPI | TUBO PVC SERIE NORMAL, DN 50 MM, PARA ESGOTO PREDIAL (NBR 5688) | Material |  | M | 1.0549 | 10.6168 | 11.19 |  |  | 11.54
Insumo | 00038383 | SINAPI | LIXA D'AGUA EM FOLHA, GRAO 100 | Material |  | UN | 0.023 | 1.8768 | 0.04 |  |  | 2.04
|  |  |  | MO sem LS => | 1.43 | LS => | 0 | 1.43 |  |  |  | 1.43
|  |  |  | Valor do BDI => | 0 |  | Valor com BDI => | 14.09 |  |  |  | 14.09
[6 empty] | Quant. => | 126 | 1775.34 |  |  |  | 1775.34
4.4.12.3.19 | Código | Banco | Descrição | Tipo |  | Und | Quant. | Valor Unit | Total | 11 | 15.54 | Valor Unit
Composição | 89800 | SINAPI | TUBO PVC, SERIE NORMAL, ESGOTO PREDIAL, DN 100 MM, FORNECIDO E INSTALADO EM PRUMADA DE ESGOTO SANITÁRIO OU VENTILAÇÃO. AF_08/2022 | INHI - INSTALAÇÕES HIDROS SANITÁRIAS |  | M | 1 | 26.542 | 26.54 |  |  | 28.85
Composição Auxiliar | 88248 | SINAPI | AUXILIAR DE ENCANADOR OU BOMBEIRO HIDRÁULICO COM ENCARGOS COMPLEMENTARES | SEDI - SERVIÇOS DIVERSOS |  | H | 0.2632 | 17.526 | 4.61 |  |  | 19.05
Composição Auxiliar | 88267 | SINAPI | ENCANADOR OU BOMBEIRO HIDRÁULICO COM ENCARGOS COMPLEMENTARES | SEDI - SERVIÇOS DIVERSOS |  | H | 0.2632 | 24.3156 | 6.39 |  |  | 26.43
Insumo | 00009836 | SINAPI | TUBO PVC SERIE NORMAL, DN 100 MM, PARA ESGOTO PREDIAL (NBR 5688) | Material |  | M | 1.0549 | 14.72 | 15.52 |  |  | 16
Insumo | 00038383 | SINAPI | LIXA D'AGUA EM FOLHA, GRAO 100 | Material |  | UN | 0.0146 | 1.8768 | 0.02 |  |  | 2.04
|  |  |  | MO sem LS => | 9.14 | LS => | 0 | 9.14 |  |  |  | 9.14
|  |  |  | Valor do BDI => | 0 |  | Valor com BDI => | 28.85 |  |  |  | 28.85
[6 empty] | Quant. => | 54 | 1557.9 |  |  |  | 1557.9
4.4.12.3.20 | Código | Banco | Descrição | Tipo |  | Und | Quant. | Valor Unit | Total | 13.02 | 40.61 | Valor Unit
Composição | 89849 | SINAPI | TUBO PVC, SERIE NORMAL, ESGOTO PREDIAL, DN 150 MM, FORNECIDO E INSTALADO EM SUBCOLETOR AÉREO DE ESGOTO SANITÁRIO. AF_08/2022 | INHI - INSTALAÇÕES HIDROS SANITÁRIAS |  | M | 1 | 53.636 | 53.63 |  |  | 58.3
Composição Auxiliar | 88248 | SINAPI | AUXILIAR DE ENCANADOR OU BOMBEIRO HIDRÁULICO COM ENCARGOS COMPLEMENTARES | SEDI - SERVIÇOS DIVERSOS |  | H | 0.3114 | 17.526 | 5.45 |  |  | 19.05
Composição Auxiliar | 88267 | SINAPI | ENCANADOR OU BOMBEIRO HIDRÁULICO COM ENCARGOS COMPLEMENTARES | SEDI - SERVIÇOS DIVERSOS |  | H | 0.3114 | 24.3156 | 7.57 |  |  | 26.43
Insumo | 00020065 | SINAPI | TUBO PVC SERIE NORMAL, DN 150 MM, PARA ESGOTO PREDIAL (NBR 5688) | Material |  | M | 1.0549 | 38.4744 | 40.58 |  |  | 41.82
Insumo | 00038383 | SINAPI | LIXA D'AGUA EM FOLHA, GRAO 100 | Material |  | UN | 0.0173 | 1.8768 | 0.03 |  |  | 2.04
|  |  |  | MO sem LS => | 10.82 | LS => | 0 | 10.82 |  |  |  | 10.82
|  |  |  | Valor do BDI => | 0 |  | Valor com BDI => | 58.3 |  |  |  | 58.3
[6 empty] | Quant. => | 8 | 466.4 |  |  |  | 466.4
4.4.12.4 |  |  | EXTRAS
4.4.12.4.1 | Código | Banco | Descrição | Tipo |  | Und | Quant. | Valor Unit | Total | 11.1 | 100.58 | Valor Unit
Composição | 081889 | AGETOP CIVIL | TORNEIRA BOIA DIAMETRO 1" (25 MM ) | 8 |  | Un | 1 | 111.688 | 111.68 |  |  | 121.4
Insumo | 0008 | AGETOP CIVIL | AJUDANTE | Mão de Obra |  | h | 0.34 | 13.5332 | 4.6 |  |  | 14.71
Insumo | 0011 | AGETOP CIVIL | ENCANADOR | Mão de Obra |  | h | 0.34 | 19.136 | 6.5 |  |  | 20.8
Insumo | H474 | AGETOP CIVIL | TORNEIRA BOIA DIAMETRO 1" (25 MM ) | Material |  | un | 1 | 100.5836 | 100.58 |  |  | 109.33
|  |  |  | MO sem LS => | 12.07 | LS => | 0 | 12.07 |  |  |  | 12.07
|  |  |  | Valor do BDI => | 0 |  | Valor com BDI => | 121.4 |  |  |  | 121.4
[6 empty] | Quant. => | 3 | 364.2 |  |  |  | 364.2
4.4.12.4.2 | Código | Banco | Descrição | Tipo |  | Und | Quant. | Valor Unit | Total | 235.01 | 273.58 | Valor Unit
Composição | 95637 | SINAPI | KIT CAVALETE PARA MEDIÇÃO DE ÁGUA - ENTRADA PRINCIPAL, EM AÇO GALVANIZADO DN 32 (1 ¼)  FORNECIMENTO E INSTALAÇÃO (EXCLUSIVE HIDRÔMETRO). AF_11/2016 | INHI - INSTALAÇÕES HIDROS SANITÁRIAS |  | UN | 1 | 508.5944 | 508.59 |  |  | 552.82
Composição Auxiliar | 88248 | SINAPI | AUXILIAR DE ENCANADOR OU BOMBEIRO HIDRÁULICO COM ENCARGOS COMPLEMENTARES | SEDI - SERVIÇOS DIVERSOS |  | H | 5.6168 | 17.526 | 98.44 |  |  | 19.05
Composição Auxiliar | 88267 | SINAPI | ENCANADOR OU BOMBEIRO HIDRÁULICO COM ENCARGOS COMPLEMENTARES | SEDI - SERVIÇOS DIVERSOS |  | H | 5.6168 | 24.3156 | 136.57 |  |  | 26.43
Insumo | 00003148 | SINAPI | FITA VEDA ROSCA EM ROLOS DE 18 MM X 50 M (L X C) | Material |  | UN | 0.1512 | 12.65 | 1.91 |  |  | 13.75
Insumo | 00003457 | SINAPI | COTOVELO 90 GRAUS DE FERRO GALVANIZADO, COM ROSCA BSP, DE 1 1/4" | Material |  | UN | 4 | 23.5428 | 94.17 |  |  | 25.59
Insumo | 00004180 | SINAPI | NIPLE DE FERRO GALVANIZADO, COM ROSCA BSP, DE 1 1/4" | Material |  | UN | 2 | 16.4128 | 32.82 |  |  | 17.84
Insumo | 00006017 | SINAPI | REGISTRO GAVETA BRUTO EM LATAO FORJADO, BITOLA 1 1/4 " (REF 1509) | Material |  | UN | 1 | 59.1744 | 59.17 |  |  | 64.32
Insumo | 00006296 | SINAPI | TE DE FERRO GALVANIZADO, DE 1 1/4" | Material |  | UN | 1 | 31.8872 | 31.88 |  |  | 34.66
Insumo | 00007307 | SINAPI | FUNDO ANTICORROSIVO PARA METAIS FERROSOS (ZARCAO) | Material |  | L | 0.036 | 36.6988 | 1.32 |  |  | 39.89
Insumo | 00007698 | SINAPI | TUBO ACO GALVANIZADO COM COSTURA, CLASSE MEDIA, DN 1.1/4", E = *3,25* MM, PESO *3,14* KG/M (NBR 5580) | Material |  | M | 1.143 | 45.7608 | 52.3 |  |  | 49.74
|  |  |  | MO sem LS => | 195.23 | LS => | 0 | 195.23 |  |  |  | 195.23
|  |  |  | Valor do BDI => | 0 |  | Valor com BDI => | 552.82 |  |  |  | 552.82
[6 empty] | Quant. => | 1 | 552.82 |  |  |  | 552.82
4.4.12.4.3 | Código | Banco | Descrição | Tipo |  | Und | Quant. | Valor Unit | Total | 235.35 | 147.22 | Valor Unit
Composição | 081825 | AGETOP CIVIL | CAIXA DE PASSAGEM 60 X 60 CM SEM TAMPA | 8 |  | Un | 1 | 382.5728 | 382.57 |  |  | 415.84
Insumo | 0032 | AGETOP CIVIL | OPERADOR DE BETONEIRA | Mão de Obra |  | h | 0.1388 | 13.938 | 1.93 |  |  | 15.15
Insumo | 0004 | AGETOP CIVIL | PEDREIRO | Mão de Obra |  | h | 6.1721 | 19.136 | 118.1 |  |  | 20.8
Insumo | 0005 | AGETOP CIVIL | SERVENTE | Mão de Obra |  | h | 9.7096 | 11.8772 | 115.32 |  |  | 12.91
Insumo | 1973 | AGETOP CIVIL | ADITIVO IMPERMEABILIZANTE DE PEGA NORMAL PARA ARGAMASSA E CONCRETO REF.: SIKA 1 / VEDACIT (D=1,00) OU EQUIVALENTE | Material |  | Kg | 0.8638 | 6.9 | 5.96 |  |  | 7.5
Insumo | 0104 | AGETOP CIVIL | AREIA MÉDIA | Material |  | m³ | 0.1373 | 160.77 | 22.07 |  |  | 174.75
Insumo | 2386 | AGETOP CIVIL | BRITA Nº 1 | Material |  | m³ | 0.0227 | 125.4972 | 2.84 |  |  | 136.41
Insumo | 2497 | AGETOP CIVIL | BRITA Nº 2 | Material |  | m³ | 0.0227 | 123.3628 | 2.8 |  |  | 134.09
Insumo | 1221 | AGETOP CIVIL | CAL HIDRATADA | Material |  | Kg | 20.5514 | 0.9108 | 18.71 |  |  | 0.99
Insumo | 1215 | AGETOP CIVIL | CIMENTO PORTLAND CPII-32 | Material |  | Kg | 34.5538 | 0.598 | 20.66 |  |  | 0.65
Insumo | 2033 | AGETOP CIVIL | TIJOLO COMUM MACIÇO (4,5x9x19cm) | Material |  | un | 201.6 | 0.368 | 74.18 |  |  | 0.4
|  |  |  | MO sem LS => | 255.82 | LS => | 0 | 255.82 |  |  |  | 255.82
|  |  |  | Valor do BDI => | 0 |  | Valor com BDI => | 415.84 |  |  |  | 415.84
[6 empty] | Quant. => | 4 | 1663.36 |  |  |  | 1663.36
4.4.12.4.4 | Código | Banco | Descrição | Tipo |  | Und | Quant. | Valor Unit | Total | 13.25 | 63.34 | Valor Unit
Composição | 081826 | AGETOP CIVIL | TAMPA EM CONCRETO ARMADO 25 MPA E=5CM PARA A CAIXA DE PASSAGEM 60X60CM | 8 |  | Un | 1 | 76.5992 | 76.59 |  |  | 83.26
Insumo | 0008 | AGETOP CIVIL | AJUDANTE | Mão de Obra |  | h | 0.277 | 13.5332 | 3.74 |  |  | 14.71
Insumo | 0006 | AGETOP CIVIL | ARMADOR | Mão de Obra |  | h | 0.2208 | 19.136 | 4.22 |  |  | 20.8
Insumo | 0010 | AGETOP CIVIL | CARPINTEIRO | Mão de Obra |  | h | 0.0538 | 19.136 | 1.02 |  |  | 20.8
Insumo | 0025 | AGETOP CIVIL | OFICIAL "B" | Mão de Obra |  | h | 0.0261 | 19.4304 | 0.5 |  |  | 21.12
Insumo | 0032 | AGETOP CIVIL | OPERADOR DE BETONEIRA | Mão de Obra |  | h | 0.0261 | 13.938 | 0.36 |  |  | 15.15
Insumo | 0005 | AGETOP CIVIL | SERVENTE | Mão de Obra |  | h | 0.2872 | 11.8772 | 3.41 |  |  | 12.91
Insumo | 2438 | AGETOP CIVIL | AÇO CA-50 - 8,0 MM (5/16") | Material |  | Kg | 0.2637 | 7.3784 | 1.94 |  |  | 8.02
Insumo | 2448 | AGETOP CIVIL | AÇO CA-60 B - 5,0 MM | Material |  | Kg | 3.1684 | 10.4788 | 33.2 |  |  | 11.39
Insumo | 0102 | AGETOP CIVIL | ARAME RECOZIDO 18 BWG | Material |  | Kg | 0.0624 | 23.2852 | 1.45 |  |  | 25.31
Insumo | 2804 | AGETOP CIVIL | AREIA GROSSA | Material |  | m³ | 0.0328 | 159.6936 | 5.23 |  |  | 173.58
Insumo | 2386 | AGETOP CIVIL | BRITA Nº 1 | Material |  | m³ | 0.0085 | 125.4972 | 1.06 |  |  | 136.41
Insumo | 2497 | AGETOP CIVIL | BRITA Nº 2 | Material |  | m³ | 0.0254 | 123.3628 | 3.13 |  |  | 134.09
Insumo | 1215 | AGETOP CIVIL | CIMENTO PORTLAND CPII-32 | Material |  | Kg | 12.96 | 0.598 | 7.75 |  |  | 0.65
Insumo | 1696 | AGETOP CIVIL | COMPENSADO RESINADO COLA FENÓLICA 12 MM 2,20X1,10 M | Material |  | m² | 0.1739 | 37.9408 | 6.59 |  |  | 41.24
Insumo | 1861 | AGETOP CIVIL | PREGO 18x24 | Material |  | Kg | 0.01 | 23.184 | 0.23 |  |  | 25.2
Insumo | 2023 | AGETOP CIVIL | TABUA PARA FORMA (30CM) | Material |  | m | 0.2052 | 13.4964 | 2.76 |  |  | 14.67
|  |  |  | MO sem LS => | 14.41 | LS => | 0 | 14.41 |  |  |  | 14.41
|  |  |  | Valor do BDI => | 0 |  | Valor com BDI => | 83.26 |  |  |  | 83.26
[6 empty] | Quant. => | 4 | 333.04 |  |  |  | 333.04
4.4.12.4.5 | Código | Banco | Descrição | Tipo |  | Und | Quant. | Valor Unit | Total | 271.72 | 0 | Valor Unit
Composição | COMPOSIÇÃO 130 | Próprio | CAIXA DE DECANTAÇÃO | ASTU - ASSENTAMENTO DE TUBOS E PECAS |  | UN | 1 | 271.722 | 271.72 |  |  | 295.35
Composição Auxiliar | C2884 | SEINFRA | MONTAGEM DE CÂMARA DE DECANTAÇÃO PRÉ-MOLDADA | ELEMENTOS DE CONCRETO PRÉ FABRICADO |  | UN | 1 | 271.722 | 271.72 |  |  | 295.35
|  |  |  | MO sem LS => | 87.47 | LS => | 0 | 87.47 |  |  |  | 87.47
|  |  |  | Valor do BDI => | 0 |  | Valor com BDI => | 295.35 |  |  |  | 295.35
[6 empty] | Quant. => | 1 | 295.35 |  |  |  | 295.35
4.4.12.4.6 | Código | Banco | Descrição | Tipo |  | Und | Quant. | Valor Unit | Total | 829.05 | 1446.93 | Valor Unit
Composição | 081854 | AGETOP CIVIL | CAIXA DE GORDURA 600 L. CONCRETO PADRÃO GOINFRA IMPERMEABILIZADA | 8 |  | un | 1 | 2275.988 | 2275.98 |  |  | 2473.9
Insumo | 2693 | AGETOP CIVIL | ARGAMASSA IMPERMEABILIZANTE SEMI-FLEXÍVEL BICOMPONENTE (VIAPLUS 1000/SIKA TOP 107 OU EQUIVALENTE) | Material |  | Kg | 19.936 | 3.7444 | 74.64 |  |  | 4.07
Insumo | 0008 | AGETOP CIVIL | AJUDANTE | Mão de Obra |  | h | 3.7528 | 13.5332 | 50.78 |  |  | 14.71
Insumo | 2448 | AGETOP CIVIL | AÇO CA-60 B - 5,0 MM | Material |  | Kg | 48.4 | 10.4788 | 507.17 |  |  | 11.39
Insumo | 1973 | AGETOP CIVIL | ADITIVO IMPERMEABILIZANTE DE PEGA NORMAL PARA ARGAMASSA E CONCRETO REF.: SIKA 1 / VEDACIT (D=1,00) OU EQUIVALENTE | Material |  | Kg | 2.1959 | 6.9 | 15.15 |  |  | 7.5
Insumo | 0102 | AGETOP CIVIL | ARAME RECOZIDO 18 BWG | Material |  | Kg | 0.88 | 23.2852 | 20.49 |  |  | 25.31
Insumo | 2386 | AGETOP CIVIL | BRITA Nº 1 | Material |  | m³ | 0.364 | 125.4972 | 45.68 |  |  | 136.41
Insumo | 1703 | AGETOP CIVIL | COMPENSADO PLASTIFICADO 12 MM 2,20X1,10 M | Material |  | m² | 4.3525 | 60.4532 | 263.12 |  |  | 65.71
Insumo | 0010 | AGETOP CIVIL | CARPINTEIRO | Mão de Obra |  | h | 13.446 | 19.136 | 257.3 |  |  | 20.8
Insumo | 0032 | AGETOP CIVIL | OPERADOR DE BETONEIRA | Mão de Obra |  | h | 1.2854 | 13.938 | 17.91 |  |  | 15.15
Insumo | 0105 | AGETOP CIVIL | ARAME GALVANIZADO Nº 14 BWG | Material |  | Kg | 0.239 | 22.5768 | 5.39 |  |  | 24.54
Insumo | 2804 | AGETOP CIVIL | AREIA GROSSA | Material |  | m³ | 0.6815 | 159.6936 | 108.83 |  |  | 173.58
Insumo | 2387 | AGETOP CIVIL | BRITA Nº 0 | Material |  | m³ | 0.364 | 134.3752 | 48.91 |  |  | 146.06
Insumo | 1215 | AGETOP CIVIL | CIMENTO PORTLAND CPII-32 | Material |  | Kg | 256.66 | 0.598 | 153.48 |  |  | 0.65
Insumo | 1263 | AGETOP CIVIL | DESMOLDANTE PARA CONCRETO | Material |  | l | 1.494 | 8.7032 | 13 |  |  | 9.46
Insumo | 1863 | AGETOP CIVIL | PREGO 18x30 | Material |  | Kg | 2.6394 | 25.392 | 67.01 |  |  | 27.6
Insumo | 2023 | AGETOP CIVIL | TABUA PARA FORMA (30CM) | Material |  | m | 9.1931 | 13.4964 | 124.07 |  |  | 14.67
Insumo | 0006 | AGETOP CIVIL | ARMADOR | Mão de Obra |  | h | 3.08 | 19.136 | 58.93 |  |  | 20.8
Insumo | 0025 | AGETOP CIVIL | OFICIAL "B" | Mão de Obra |  | h | 3.3144 | 19.4304 | 64.4 |  |  | 21.12
Insumo | 0004 | AGETOP CIVIL | PEDREIRO | Mão de Obra |  | h | 1.7525 | 19.136 | 33.53 |  |  | 20.8
Insumo | 0005 | AGETOP CIVIL | SERVENTE | Mão de Obra |  | h | 29.149 | 11.8772 | 346.2 |  |  | 12.91
|  |  |  | MO sem LS => | 901.16 | LS => | 0 | 901.16 |  |  |  | 901.16
|  |  |  | Valor do BDI => | 0 |  | Valor com BDI => | 2473.9 |  |  |  | 2473.9
[6 empty] | Quant. => | 1 | 2473.9 |  |  |  | 2473.9
4.5 |  |  | BLOCO 3 - SALAS
4.5.1 |  |  | ALVENARIAS E DIVISÓRIAS
4.5.1.1 |  |  | DIVISÓRIAS
4.5.1.1.1 | Código | Banco | Descrição | Tipo |  | Und | Quant. | Valor Unit | Total | 51.46 | 364.92 | Valor Unit
Composição | 100320 | AGETOP CIVIL | DIVISORIA DE GRANITO POLIDO | 10 |  | m² | 1 | 416.3828 | 416.38 |  |  | 452.59
Insumo | 0004 | AGETOP CIVIL | PEDREIRO | Mão de Obra |  | h | 1.2 | 19.136 | 22.96 |  |  | 20.8
Insumo | 0005 | AGETOP CIVIL | SERVENTE | Mão de Obra |  | h | 2.4 | 11.8772 | 28.5 |  |  | 12.91
Insumo | 0104 | AGETOP CIVIL | AREIA MÉDIA | Material |  | m³ | 0.0034 | 160.77 | 0.54 |  |  | 174.75
Insumo | 1216 | AGETOP CIVIL | CIMENTO BRANCO | Material |  | Kg | 0.02 | 4.2872 | 0.08 |  |  | 4.66
Insumo | 1215 | AGETOP CIVIL | CIMENTO PORTLAND CPII-32 | Material |  | Kg | 1.5 | 0.598 | 0.89 |  |  | 0.65
Insumo | 2674 | AGETOP CIVIL | GRANITO POLIDO PARA DIVISORIA CINZA 2 CM | Material |  | m² | 1 | 363.4 | 363.4 |  |  | 395
|  |  |  | MO sem LS => | 55.94 | LS => | 0 | 55.94 |  |  |  | 55.94
|  |  |  | Valor do BDI => | 0 |  | Valor com BDI => | 452.59 |  |  |  | 452.59
[6 empty] | Quant. => | 54.43 | 24634.47 |  |  |  | 24634.47
4.5.2 |  |  | IMPERMEABILIZAÇÃO
4.5.2.1 | Código | Banco | Descrição | Tipo |  | Und | Quant. | Valor Unit | Total | 27.2 | 71.95 | Valor Unit
Composição | 98546 | SINAPI | IMPERMEABILIZAÇÃO DE SUPERFÍCIE COM MANTA ASFÁLTICA, UMA CAMADA, INCLUSIVE APLICAÇÃO DE PRIMER ASFÁLTICO, E=3MM. AF_06/2018 | IMPE - IMPERMEABILIZAÇÕES E PROTEÇÕES DIVERSAS |  | m² | 1 | 99.1576 | 99.15 |  |  | 107.78
Composição Auxiliar | 88243 | SINAPI | AJUDANTE ESPECIALIZADO COM ENCARGOS COMPLEMENTARES | SEDI - SERVIÇOS DIVERSOS |  | H | 0.192 | 18.2712 | 3.5 |  |  | 19.86
Composição Auxiliar | 88270 | SINAPI | IMPERMEABILIZADOR COM ENCARGOS COMPLEMENTARES | SEDI - SERVIÇOS DIVERSOS |  | H | 0.948 | 25.0056 | 23.7 |  |  | 27.18
Insumo | 00000511 | SINAPI | PRIMER PARA MANTA ASFALTICA A BASE DE ASFALTO MODIFICADO DILUIDO EM SOLVENTE, APLICACAO A FRIO | Material |  | L | 0.615 | 19.55 | 12.02 |  |  | 21.25
Insumo | 00004014 | SINAPI | MANTA ASFALTICA ELASTOMERICA EM POLIESTER 3 MM, TIPO III, CLASSE B, ACABAMENTO PP (NBR 9952) | Material |  | m² | 1.125 | 51.4924 | 57.92 |  |  | 55.97
Insumo | 00004226 | SINAPI | GAS DE COZINHA - GLP | Material |  | KG | 0.26 | 7.7832 | 2.02 |  |  | 8.46
|  |  |  | MO sem LS => | 22.72 | LS => | 0 | 22.72 |  |  |  | 22.72
|  |  |  | Valor do BDI => | 0 |  | Valor com BDI => | 107.78 |  |  |  | 107.78
[6 empty] | Quant. => | 109.71 | 11824.54 |  |  |  | 11824.54
4.5.2.2 | Código | Banco | Descrição | Tipo |  | Und | Quant. | Valor Unit | Total | 2.24 | 14.62 | Valor Unit
Composição | 121001 | AGETOP CIVIL | IMPERMEABILIZAÇÃO-REBAIXO SANITÁRIO SANITÁRIO COM 4 DEMÃOS DE EMULSÃO ASFÁLTICA | 12 |  | m² | 1 | 16.8636 | 16.86 |  |  | 18.33
Insumo | 1540 | AGETOP CIVIL | EMULSÃO ASFÁLTICA À BASE D'ÁGUA REF.: NEUTROL (ISOL 2) / IGOL 2 OU EQUIVALENTE | Material |  | l | 1 | 14.628 | 14.62 |  |  | 15.9
Insumo | 0025 | AGETOP CIVIL | OFICIAL "B" | Mão de Obra |  | h | 0.1035 | 19.4304 | 2.01 |  |  | 21.12
Insumo | 0005 | AGETOP CIVIL | SERVENTE | Mão de Obra |  | h | 0.0194 | 11.8772 | 0.23 |  |  | 12.91
|  |  |  | MO sem LS => | 2.43 | LS => | 0 | 2.43 |  |  |  | 2.43
|  |  |  | Valor do BDI => | 0 |  | Valor com BDI => | 18.33 |  |  |  | 18.33
[6 empty] | Quant. => | 98.14 | 1798.9 |  |  |  | 1798.9
4.5.2.3 | Código | Banco | Descrição | Tipo |  | Und | Quant. | Valor Unit | Total | 11.79 | 11.97 | Valor Unit
Composição | 120208 | AGETOP CIVIL | IMPERMEABILIZACAO - ARGAMASSA SINTÉTICA SEMI-FLEXIVEL | 12 |  | m² | 1 | 23.7636 | 23.76 |  |  | 25.83
Insumo | 0008 | AGETOP CIVIL | AJUDANTE | Mão de Obra |  | h | 0.108 | 13.5332 | 1.46 |  |  | 14.71
Insumo | 0025 | AGETOP CIVIL | OFICIAL "B" | Mão de Obra |  | h | 0.532 | 19.4304 | 10.33 |  |  | 21.12
Insumo | 2693 | AGETOP CIVIL | ARGAMASSA IMPERMEABILIZANTE SEMI-FLEXÍVEL BICOMPONENTE (VIAPLUS 1000/SIKA TOP 107 OU EQUIVALENTE) | Material |  | Kg | 3.2 | 3.7444 | 11.98 |  |  | 4.07
|  |  |  | MO sem LS => | 12.81 | LS => | 0 | 12.81 |  |  |  | 12.81
|  |  |  | Valor do BDI => | 0 |  | Valor com BDI => | 25.83 |  |  |  | 25.83
[6 empty] | Quant. => | 109.71 | 2833.8 |  |  |  | 2833.8
4.5.3 |  |  | COBERTURA
4.5.3.1 | Código | Banco | Descrição | Tipo |  | Und | Quant. | Valor Unit | Total | 6.81 | 31.78 | Valor Unit
Composição | 160501 | AGETOP CIVIL | COBERTURA COM TELHA ONDULADA DE FIBROCIMENTO | 16 |  | m² | 1 | 38.594 | 38.59 |  |  | 41.95
Insumo | 0010 | AGETOP CIVIL | CARPINTEIRO | Mão de Obra |  | h | 0.22 | 19.136 | 4.2 |  |  | 20.8
Insumo | 0005 | AGETOP CIVIL | SERVENTE | Mão de Obra |  | h | 0.22 | 11.8772 | 2.61 |  |  | 12.91
Insumo | 1225 | AGETOP CIVIL | CONJUNTO VEDAÇÃO (ARRUELA E BUCHA) PARA TELHA FIBROCIMENTO | Material |  | un | 1.42 | 0.2852 | 0.4 |  |  | 0.31
Insumo | 1893 | AGETOP CIVIL | PARAFUSO 8x110 MM | Material |  | un | 1.42 | 2.1252 | 3.01 |  |  | 2.31
Insumo | 2025 | AGETOP CIVIL | TELHA ONDULADA 6 MM (L=1,10 M) | Material |  | m² | 1.15 | 24.656 | 28.35 |  |  | 26.8
|  |  |  | MO sem LS => | 7.41 | LS => | 0 | 7.41 |  |  |  | 7.41
|  |  |  | Valor do BDI => | 0 |  | Valor com BDI => | 41.95 |  |  |  | 41.95
[6 empty] | Quant. => | 658.66 | 27630.78 |  |  |  | 27630.78
4.5.4 |  |  | ESQUADRIAS METÁLICAS
4.5.4.1 | Código | Banco | Descrição | Tipo |  | Und | Quant. | Valor Unit | Total | 39.74 | 651.52 | Valor Unit
Composição | 180501 | AGETOP CIVIL | PORTA DE ABRIR DE 01 FOLHA EM CHAPA METÁLICA PF-1 C/FERRAGENS | 18 |  | m² | 1 | 691.2604 | 691.26 |  |  | 751.37
Insumo | 0004 | AGETOP CIVIL | PEDREIRO | Mão de Obra |  | h | 1.3187 | 19.136 | 25.23 |  |  | 20.8
Insumo | 0005 | AGETOP CIVIL | SERVENTE | Mão de Obra |  | h | 1.2223 | 11.8772 | 14.51 |  |  | 12.91
Insumo | 0104 | AGETOP CIVIL | AREIA MÉDIA | Material |  | m³ | 0.0143 | 160.77 | 2.29 |  |  | 174.75
Insumo | 2801 | AGETOP CIVIL | CHAPA LISA Nº 16 TIPO BANDEJA (CORTADA/DOBRADA) | Material |  | Kg | 18.7418 | 10.2488 | 192.08 |  |  | 11.14
Insumo | 2372 | AGETOP CIVIL | CHAPA PERFILADA Nº 18 | Material |  | Kg | 16.2143 | 10.0096 | 162.29 |  |  | 10.88
Insumo | 1215 | AGETOP CIVIL | CIMENTO PORTLAND CPII-32 | Material |  | Kg | 5 | 0.598 | 2.99 |  |  | 0.65
Insumo | 1334 | AGETOP CIVIL | DISCO DE CORTE DIAM. 5/8"- 10" | Material |  | un | 0.0899 | 11.4816 | 1.03 |  |  | 12.48
Insumo | 1264 | AGETOP CIVIL | DISCO DE DESBASTE 7/8" PARA CONCRETO/FERRO (1/4" X 7") | Material |  | un | 0.0595 | 14.6648 | 0.87 |  |  | 15.94
Insumo | 1265 | AGETOP CIVIL | DOBRADIÇA FERRO POLIDO 3.1/2 x 3" COM PARAFUSO | Material |  | un | 1.7857 | 12.7604 | 22.78 |  |  | 13.87
Insumo | 2246 | AGETOP CIVIL | ELETRODO 2.5 OK | Material |  | Kg | 0.0952 | 23.8096 | 2.26 |  |  | 25.88
Insumo | 2926 | AGETOP CIVIL | FABRICAÇÃO / MONTAGEM | Material |  | un | 1 | 169.28 | 169.28 |  |  | 184
Insumo | 1377 | AGETOP CIVIL | FECHADURA TIPO ALAVANCA 6236 E LAFONTE /8766 E-17 IMAB OU EQUIVALENTE | Material |  | un | 0.5952 | 147.108 | 87.55 |  |  | 159.9
Insumo | 1672 | AGETOP CIVIL | LIXA PARA FERRO Nº 100 | Material |  | un | 0.2976 | 2.5576 | 0.76 |  |  | 2.78
Insumo | 2417 | AGETOP CIVIL | MASSA PLASTICA | Material |  | Kg | 0.2381 | 30.8476 | 7.34 |  |  | 33.53
|  |  |  | MO sem LS => | 43.19 | LS => | 0 | 43.19 |  |  |  | 43.19
|  |  |  | Valor do BDI => | 0 |  | Valor com BDI => | 751.37 |  |  |  | 751.37
[6 empty] | Quant. => | 1 | 751.37 |  |  |  | 751.37
4.5.5 |  |  | VIDROS
4.5.5.1 | Código | Banco | Descrição | Tipo |  | Und | Quant. | Valor Unit | Total |  | 188.08 | Valor Unit
Composição | 190102 | AGETOP CIVIL | VIDRO ARTICO 4 MM - COLOCADO | 19 |  | m² | 1 | 188.0848 | 188.08 |  |  | 204.44
Insumo | 2135 | AGETOP CIVIL | VIDRO LISO 4 MM - CORTADO E COLOCADO | Material |  | m² | 1 | 188.0848 | 188.08 |  |  | 204.44
|  |  |  | MO sem LS => | 0 | LS => | 0 | 0 |  |  |  | 0
|  |  |  | Valor do BDI => | 0 |  | Valor com BDI => | 204.44 |  |  |  | 204.44
[6 empty] | Quant. => | 201.53 | 41200.79 |  |  |  | 41200.79
4.5.5.2 | Código | Banco | Descrição | Tipo |  | Und | Quant. | Valor Unit | Total | 51.36 | 355.84 | Valor Unit
Composição | COMPOSIÇÃO 195 | Próprio | ESPELHO CRISTAL, ESPESSURA 4MM, COM PARAFUSOS DE FIXACAO, SEM MOLDURA | SEES - SERVIÇOS ESPECIAIS |  | m² | 1 | 407.2012 | 407.2 |  |  | 442.61
Composição Auxiliar | 88316 | SINAPI | SERVENTE COM ENCARGOS COMPLEMENTARES | SEDI - SERVIÇOS DIVERSOS |  | H | 0.4 | 17.4616 | 6.98 |  |  | 18.98
Composição Auxiliar | 88325 | SINAPI | VIDRACEIRO COM ENCARGOS COMPLEMENTARES | SEDI - SERVIÇOS DIVERSOS |  | H | 2 | 22.1904 | 44.38 |  |  | 24.12
Insumo | 00000442 | SINAPI | PARAFUSO FRANCES M16 EM ACO GALVANIZADO, COMPRIMENTO = 45 MM, DIAMETRO = 16 MM, CABECA ABAULADA | Material |  | UN | 4 | 7.2036 | 28.81 |  |  | 7.83
Insumo | 00011186 | SINAPI | ESPELHO CRISTAL E = 4 MM | Material |  | m² | 1 | 327.0232 | 327.02 |  |  | 355.46
|  |  |  | MO sem LS => | 41.4 | LS => | 0 | 41.4 |  |  |  | 41.4
|  |  |  | Valor do BDI => | 0 |  | Valor com BDI => | 442.61 |  |  |  | 442.61
[6 empty] | Quant. => | 16 | 7081.76 |  |  |  | 7081.76
4.5.6 |  |  | REVESTIMENTO DE PAREDES
4.5.6.1 |  |  | PAREDES INTERNAS - SANITÁRIOS
4.5.6.1.1 | Código | Banco | Descrição | Tipo |  | Und | Quant. | Valor Unit | Total | 12.09 | 8.82 | Valor Unit
Composição | 200200 | AGETOP CIVIL | EMBOÇO PARA REBOCO FINO (1CALH:4ARML+100kgCI/M3) | 20 |  | m² | 1 | 20.9116 | 20.91 |  |  | 22.73
Insumo | 0104 | AGETOP CIVIL | AREIA MÉDIA | Material |  | m³ | 0.0255 | 160.77 | 4.09 |  |  | 174.75
Insumo | 1221 | AGETOP CIVIL | CAL HIDRATADA | Material |  | Kg | 3.822 | 0.9108 | 3.48 |  |  | 0.99
Insumo | 1215 | AGETOP CIVIL | CIMENTO PORTLAND CPII-32 | Material |  | Kg | 2.1 | 0.598 | 1.25 |  |  | 0.65
Insumo | 0004 | AGETOP CIVIL | PEDREIRO | Mão de Obra |  | h | 0.3528 | 19.136 | 6.75 |  |  | 20.8
Insumo | 0005 | AGETOP CIVIL | SERVENTE | Mão de Obra |  | h | 0.4501 | 11.8772 | 5.34 |  |  | 12.91
|  |  |  | MO sem LS => | 13.14 | LS => | 0 | 13.14 |  |  |  | 13.14
|  |  |  | Valor do BDI => | 0 |  | Valor com BDI => | 22.73 |  |  |  | 22.73
[6 empty] | Quant. => | 219.41 | 4987.18 |  |  |  | 4987.18
4.5.6.1.2 | Código | Banco | Descrição | Tipo |  | Und | Quant. | Valor Unit | Total | 28.96 | 30.74 | Valor Unit
Composição | 87275 | SINAPI | REVESTIMENTO CERÂMICO PARA PAREDES INTERNAS COM PLACAS TIPO ESMALTADA EXTRA DE DIMENSÕES 33X45 CM APLICADAS EM AMBIENTES DE ÁREA MAIOR QUE 5 M² A MEIA ALTURA DAS PAREDES. AF_06/2014 | REVE - REVESTIMENTO E TRATAMENTO DE SUPERFÍCIES |  | m² | 1 | 59.708 | 59.7 |  |  | 64.9
Composição Auxiliar | 88256 | SINAPI | AZULEJISTA OU LADRILHISTA COM ENCARGOS COMPLEMENTARES | SEDI - SERVIÇOS DIVERSOS |  | H | 0.8882 | 25.4104 | 22.56 |  |  | 27.62
Composição Auxiliar | 88316 | SINAPI | SERVENTE COM ENCARGOS COMPLEMENTARES | SEDI - SERVIÇOS DIVERSOS |  | H | 0.3669 | 17.4616 | 6.4 |  |  | 18.98
Insumo | 00000536 | SINAPI | REVESTIMENTO EM CERAMICA ESMALTADA EXTRA, PEI MENOR OU IGUAL A 3, FORMATO MENOR OU IGUAL A 2025 CM2 | Material |  | m² | 1.0932 | 22.9908 | 25.13 |  |  | 24.99
Insumo | 00001381 | SINAPI | ARGAMASSA COLANTE AC I PARA CERAMICAS | Material |  | KG | 6.85 | 0.69 | 4.72 |  |  | 0.75
Insumo | 00034357 | SINAPI | REJUNTE CIMENTICIO, QUALQUER COR | Material |  | KG | 0.222 | 4.048 | 0.89 |  |  | 4.4
|  |  |  | MO sem LS => | 23.97 | LS => | 0 | 23.97 |  |  |  | 23.97
|  |  |  | Valor do BDI => | 0 |  | Valor com BDI => | 64.9 |  |  |  | 64.9
[6 empty] | Quant. => | 219.41 | 14239.7 |  |  |  | 14239.7
4.5.7 |  |  | REVESTIMENTO DE PISOS
4.5.7.1 | Código | Banco | Descrição | Tipo |  | Und | Quant. | Valor Unit | Total | 24.55 | 44.6 | Valor Unit
Composição | 220309 | AGETOP CIVIL | PISO EM CERÂMICA PEI MAIOR OU IGUAL A 4 COM CONTRA PISO (1CI:3ARML) E ARGAMASSA COLANTE (SANITÁRIO) | 22 |  | m² | 1 | 69.1564 | 69.15 |  |  | 75.17
Insumo | 0028 | AGETOP CIVIL | AZULEJISTA | Mão de Obra |  | h | 0.6711 | 19.1728 | 12.86 |  |  | 20.84
Insumo | 0005 | AGETOP CIVIL | SERVENTE | Mão de Obra |  | h | 0.9846 | 11.8772 | 11.69 |  |  | 12.91
Insumo | 0104 | AGETOP CIVIL | AREIA MÉDIA | Material |  | m³ | 0.0243 | 160.77 | 3.9 |  |  | 174.75
Insumo | 2390 | AGETOP CIVIL | ARGAMASSA DE CIMENTO COLANTE | Material |  | Kg | 7.5 | 1.2236 | 9.17 |  |  | 1.33
Insumo | 2690 | AGETOP CIVIL | ARGAMASSA DE REJUNTAMENTO | Material |  | Kg | 0.2409 | 6.9552 | 1.67 |  |  | 7.56
Insumo | 1231 | AGETOP CIVIL | CERAMICA 45x45 (DIMENSÃO APROXIMADA) - PISO PEI MAIOR OU IGUAL A 4 | Material |  | m² | 1.05 | 22.908 | 24.05 |  |  | 24.9
Insumo | 1215 | AGETOP CIVIL | CIMENTO PORTLAND CPII-32 | Material |  | Kg | 9.72 | 0.598 | 5.81 |  |  | 0.65
|  |  |  | MO sem LS => | 26.69 | LS => | 0 | 26.69 |  |  |  | 26.69
|  |  |  | Valor do BDI => | 0 |  | Valor com BDI => | 75.17 |  |  |  | 75.17
[6 empty] | Quant. => | 98.14 | 7377.18 |  |  |  | 7377.18
4.5.8 |  |  | PINTURA
4.5.8.1 |  |  | ESQUADRIAS METÁLICAS - PORTAS METÁLICAS
4.5.8.1.1 | Código | Banco | Descrição | Tipo |  | Und | Quant. | Valor Unit | Total | 7.79 | 0.81 | Valor Unit
Composição | 100717 | SINAPI | LIXAMENTO MANUAL EM SUPERFÍCIES METÁLICAS EM OBRA. AF_01/2020 | PINT - PINTURAS |  | m² | 1 | 8.602 | 8.6 |  |  | 9.35
Composição Auxiliar | 88310 | SINAPI | PINTOR COM ENCARGOS COMPLEMENTARES | SEDI - SERVIÇOS DIVERSOS |  | H | 0.2986 | 26.1188 | 7.79 |  |  | 28.39
Insumo | 00003768 | SINAPI | LIXA EM FOLHA PARA FERRO, NUMERO 150 | Material |  | UN | 0.3 | 2.714 | 0.81 |  |  | 2.95
|  |  |  | MO sem LS => | 6.27 | LS => | 0 | 6.27 |  |  |  | 6.27
|  |  |  | Valor do BDI => | 0 |  | Valor com BDI => | 9.35 |  |  |  | 9.35
[6 empty] | Quant. => | 81.36 | 760.71 |  |  |  | 760.71
4.5.8.1.2 | Código | Banco | Descrição | Tipo |  | Und | Quant. | Valor Unit | Total | 8.31 | 6.09 | Valor Unit
Composição | 261008 | AGETOP CIVIL | FUNDO ANTICORROSIVO PARA ESQUADRIAS METÁLICAS | 26 |  | m² | 1 | 14.4072 | 14.4 |  |  | 15.66
Insumo | 0008 | AGETOP CIVIL | AJUDANTE | Mão de Obra |  | h | 0.2735 | 13.5332 | 3.7 |  |  | 14.71
Insumo | 2788 | AGETOP CIVIL | COMPRESSOR DE 1,5HP-70L-140LB COM PISTOLA DE RESERVATÓRIO SUPERIOR E MANGUEIRA (MANUTENÇÃO E DEPRECIAÇÃO DO EQUIPAMENTO) - PREÇO DO EQUIPAMENTO NOVO DIVIDIDO POR 1.000 | Material |  | un | 0.0027 | 2.6588 | 0 |  |  | 2.89
Insumo | 1970 | AGETOP CIVIL | DILUENTE AGUARRÁS | Material |  | l | 0.0386 | 19.4948 | 0.75 |  |  | 21.19
Insumo | 1672 | AGETOP CIVIL | LIXA PARA FERRO Nº 100 | Material |  | un | 0.18 | 2.5576 | 0.46 |  |  | 2.78
Insumo | 0018 | AGETOP CIVIL | PINTOR | Mão de Obra |  | h | 0.2411 | 19.136 | 4.61 |  |  | 20.8
Insumo | 2212 | AGETOP CIVIL | ZARCAO/CROMATO DE ZINCO | Material |  | l | 0.1286 | 38.1064 | 4.9 |  |  | 41.42
|  |  |  | MO sem LS => | 9.03 | LS => | 0 | 9.03 |  |  |  | 9.03
|  |  |  | Valor do BDI => | 0 |  | Valor com BDI => | 15.66 |  |  |  | 15.66
[6 empty] | Quant. => | 81.36 | 1274.09 |  |  |  | 1274.09
4.5.8.1.4 | Código | Banco | Descrição | Tipo |  | Und | Quant. | Valor Unit | Total | 8.31 | 2.2 | Valor Unit
Composição | 261504 | AGETOP CIVIL | PINTURA ESMALTE 1 DEMÃO ESQUADRIA METALICA S/FUNDO ANTICORROSIVO | 26 |  | m² | 1 | 10.5156 | 10.51 |  |  | 11.43
Insumo | 0008 | AGETOP CIVIL | AJUDANTE | Mão de Obra |  | h | 0.2735 | 13.5332 | 3.7 |  |  | 14.71
Insumo | 0018 | AGETOP CIVIL | PINTOR | Mão de Obra |  | h | 0.2411 | 19.136 | 4.61 |  |  | 20.8
Insumo | 2788 | AGETOP CIVIL | COMPRESSOR DE 1,5HP-70L-140LB COM PISTOLA DE RESERVATÓRIO SUPERIOR E MANGUEIRA (MANUTENÇÃO E DEPRECIAÇÃO DO EQUIPAMENTO) - PREÇO DO EQUIPAMENTO NOVO DIVIDIDO POR 1.000 | Material |  | un | 0.0027 | 2.6588 | 0 |  |  | 2.89
Insumo | 1970 | AGETOP CIVIL | DILUENTE AGUARRÁS | Material |  | l | 0.0165 | 19.4948 | 0.32 |  |  | 21.19
Insumo | 1672 | AGETOP CIVIL | LIXA PARA FERRO Nº 100 | Material |  | un | 0.04 | 2.5576 | 0.1 |  |  | 2.78
Insumo | 2055 | AGETOP CIVIL | TINTA ESMALTE | Material |  | l | 0.0549 | 32.7796 | 1.79 |  |  | 35.63
|  |  |  | MO sem LS => | 9.03 | LS => | 0 | 9.03 |  |  |  | 9.03
|  |  |  | Valor do BDI => | 0 |  | Valor com BDI => | 11.43 |  |  |  | 11.43
[6 empty] | Quant. => | 81.36 | 929.94 |  |  |  | 929.94
4.5.8.1.5 | Código | Banco | Descrição | Tipo |  | Und | Quant. | Valor Unit | Total | 5.9 | 329.18 | Valor Unit
Composição | 180710 | AGETOP CIVIL | ALÇAPÃO FORMATO COIFA EM CHAPA VINCADA Nº. 18 H=(10+2)CM, C/ALÇAS E PORTA CADEADOS (INCLUSIVE CADEADOS Nº. 30) | 18 |  | m² | 1 | 335.0824 | 335.08 |  |  | 364.22
Insumo | 0004 | AGETOP CIVIL | PEDREIRO | Mão de Obra |  | h | 0.3086 | 19.136 | 5.9 |  |  | 20.8
Insumo | 2256 | AGETOP CIVIL | CADEADO SIMPLES EM LATÃO Nº 30 | Material |  | un | 3.125 | 24.3524 | 76.1 |  |  | 26.47
Insumo | 2803 | AGETOP CIVIL | CHAPA VINCADA Nº 18 TIPO BANDEJA (CORTADA/DOBRADA) | Material |  | Kg | 15 | 9.8992 | 148.48 |  |  | 10.76
Insumo | 1334 | AGETOP CIVIL | DISCO DE CORTE DIAM. 5/8"- 10" | Material |  | un | 0.0521 | 11.4816 | 0.59 |  |  | 12.48
Insumo | 1264 | AGETOP CIVIL | DISCO DE DESBASTE 7/8" PARA CONCRETO/FERRO (1/4" X 7") | Material |  | un | 0.0595 | 14.6648 | 0.87 |  |  | 15.94
Insumo | 2246 | AGETOP CIVIL | ELETRODO 2.5 OK | Material |  | Kg | 0.0417 | 23.8096 | 0.99 |  |  | 25.88
Insumo | 2942 | AGETOP CIVIL | FABRICAÇÃO / MONTAGEM | Material |  | un | 1 | 94.0608 | 94.06 |  |  | 102.24
Insumo | 1672 | AGETOP CIVIL | LIXA PARA FERRO Nº 100 | Material |  | un | 0.2976 | 2.5576 | 0.76 |  |  | 2.78
Insumo | 2417 | AGETOP CIVIL | MASSA PLASTICA | Material |  | Kg | 0.238 | 30.8476 | 7.34 |  |  | 33.53
|  |  |  | MO sem LS => | 6.41 | LS => | 0 | 6.41 |  |  |  | 6.41
|  |  |  | Valor do BDI => | 0 |  | Valor com BDI => | 364.22 |  |  |  | 364.22
[6 empty] | Quant. => | 0.36 | 131.11 |  |  |  | 131.11
4.5.9 |  |  | DIVERSOS
4.5.9.1 | Código | Banco | Descrição | Tipo |  | Und | Quant. | Valor Unit | Total | 44.66 | 438.39 | Valor Unit
Composição | 271608 | AGETOP CIVIL | BANCADA DE GRANITO C/ ESPELHO | 27 |  | m² | 1 | 483.0552 | 483.05 |  |  | 525.06
Insumo | 0104 | AGETOP CIVIL | AREIA MÉDIA | Material |  | m³ | 0.0104 | 160.77 | 1.67 |  |  | 174.75
Insumo | 1215 | AGETOP CIVIL | CIMENTO PORTLAND CPII-32 | Material |  | Kg | 4.54 | 0.598 | 2.71 |  |  | 0.65
Insumo | 1421 | AGETOP CIVIL | GRANITO POLIDO PARA BANCADA 2 CM | Material |  | m² | 1.2 | 361.6796 | 434.01 |  |  | 393.13
Insumo | 0004 | AGETOP CIVIL | PEDREIRO | Mão de Obra |  | h | 1.5372 | 19.136 | 29.41 |  |  | 20.8
Insumo | 0005 | AGETOP CIVIL | SERVENTE | Mão de Obra |  | h | 1.2844 | 11.8772 | 15.25 |  |  | 12.91
|  |  |  | MO sem LS => | 48.55 | LS => | 0 | 48.55 |  |  |  | 48.55
|  |  |  | Valor do BDI => | 0 |  | Valor com BDI => | 525.06 |  |  |  | 525.06
[6 empty] | Quant. => | 4 | 2100.24 |  |  |  | 2100.24
4.5.9.2 | Código | Banco | Descrição | Tipo |  | Und | Quant. | Valor Unit | Total | 9.56 | 3.09 | Valor Unit
Composição | 230106 | AGETOP CIVIL | TARGETA NIQUELADA No. 03 | 23 |  | Un | 1 | 12.65 | 12.65 |  |  | 13.75
Insumo | 0010 | AGETOP CIVIL | CARPINTEIRO | Mão de Obra |  | h | 0.5 | 19.136 | 9.56 |  |  | 20.8
Insumo | 2227 | AGETOP CIVIL | TARJETA DE NIQUEL Nº 3 | Material |  | un | 1 | 3.082 | 3.08 |  |  | 3.35
|  |  |  | MO sem LS => | 10.4 | LS => | 0 | 10.4 |  |  |  | 10.4
|  |  |  | Valor do BDI => | 0 |  | Valor com BDI => | 13.75 |  |  |  | 13.75
[6 empty] | Quant. => | 12 | 165 |  |  |  | 165
4.5.9.3 | Código | Banco | Descrição | Tipo |  | Und | Quant. | Valor Unit | Total | 24.77 | 173.18 | Valor Unit
Composição | 91306 | SINAPI | FECHADURA DE EMBUTIR PARA PORTAS INTERNAS, COMPLETA, ACABAMENTO PADRÃO MÉDIO, COM EXECUÇÃO DE FURO - FORNECIMENTO E INSTALAÇÃO. AF_12/2019 | ESQV - ESQUADRIAS/FERRAGENS/VIDROS |  | UN | 1 | 197.9564 | 197.95 |  |  | 215.17
Composição Auxiliar | 88261 | SINAPI | CARPINTEIRO DE ESQUADRIA COM ENCARGOS COMPLEMENTARES | SEDI - SERVIÇOS DIVERSOS |  | H | 0.767 | 23.5704 | 18.07 |  |  | 25.62
Composição Auxiliar | 88316 | SINAPI | SERVENTE COM ENCARGOS COMPLEMENTARES | SEDI - SERVIÇOS DIVERSOS |  | H | 0.384 | 17.4616 | 6.7 |  |  | 18.98
Insumo | 00003093 | SINAPI | FECHADURA ROSETA REDONDA PARA PORTA INTERNA, EM ACO INOX (MAQUINA, TESTA E CONTRA-TESTA) E EM ZAMAC (MACANETA, LINGUETA E TRINCOS) COM ACABAMENTO CROMADO, MAQUINA DE 55 MM, INCLUINDO CHAVE TIPO INTERNA | Material |  | CJ | 1 | 173.1808 | 173.18 |  |  | 188.24
|  |  |  | MO sem LS => | 20.18 | LS => | 0 | 20.18 |  |  |  | 20.18
|  |  |  | Valor do BDI => | 0 |  | Valor com BDI => | 215.17 |  |  |  | 215.17
[6 empty] | Quant. => | 16 | 3442.72 |  |  |  | 3442.72
4.5.9.4 | Código | Banco | Descrição | Tipo |  | Und | Quant. | Valor Unit | Total | 8.16 | 6.12 | Valor Unit
Composição | 230202 | AGETOP CIVIL | DOBRADICA 3" X 3 1/2" CROMADA | 23 |  | Un | 1 | 14.2876 | 14.28 |  |  | 15.53
Insumo | 0008 | AGETOP CIVIL | AJUDANTE | Mão de Obra |  | h | 0.25 | 13.5332 | 3.38 |  |  | 14.71
Insumo | 0010 | AGETOP CIVIL | CARPINTEIRO | Mão de Obra |  | h | 0.25 | 19.136 | 4.78 |  |  | 20.8
Insumo | 1266 | AGETOP CIVIL | DOBRADIÇA CROMADA 3 1/2 x 3" | Material |  | un | 1 | 6.1272 | 6.12 |  |  | 6.66
|  |  |  | MO sem LS => | 8.87 | LS => | 0 | 8.87 |  |  |  | 8.87
|  |  |  | Valor do BDI => | 0 |  | Valor com BDI => | 15.53 |  |  |  | 15.53
[6 empty] | Quant. => | 48 | 745.44 |  |  |  | 745.44
4.5.9.5 | Código | Banco | Descrição | Tipo |  | Und | Quant. | Valor Unit | Total |  | 52.44 | Valor Unit
Composição | 230209 | AGETOP CIVIL | BATENTE COM ENCOSTO DE BORRACHA PARA DIVISORIAS DE GRANITO/MÁRMORE | 23 |  | Un | 1 | 52.44 | 52.44 |  |  | 57
Insumo | 2485 | AGETOP CIVIL | BATENTE COM ENCOSTO DE BORRACHA PARA DIVISÓRIAS DE MÁRMORE/GRANITO | Material |  | un | 1 | 52.44 | 52.44 |  |  | 57
|  |  |  | MO sem LS => | 0 | LS => | 0 | 0 |  |  |  | 0
|  |  |  | Valor do BDI => | 0 |  | Valor com BDI => | 57 |  |  |  | 57
[6 empty] | Quant. => | 16 | 912 |  |  |  | 912
4.5.9.6 | Código | Banco | Descrição | Tipo |  | Und | Quant. | Valor Unit | Total | 28.27 | 258.63 | Valor Unit
Composição | 100874 | SINAPI | PUXADOR PARA PCD, FIXADO NA PORTA - FORNECIMENTO E INSTALAÇÃO. AF_01/2020 | INHI - INSTALAÇÕES HIDROS SANITÁRIAS |  | UN | 1 | 286.902 | 286.9 |  |  | 311.85
Composição Auxiliar | 88267 | SINAPI | ENCANADOR OU BOMBEIRO HIDRÁULICO COM ENCARGOS COMPLEMENTARES | SEDI - SERVIÇOS DIVERSOS |  | H | 0.9485 | 24.3156 | 23.06 |  |  | 26.43
Composição Auxiliar | 88316 | SINAPI | SERVENTE COM ENCARGOS COMPLEMENTARES | SEDI - SERVIÇOS DIVERSOS |  | H | 0.2988 | 17.4616 | 5.21 |  |  | 18.98
Insumo | 00004351 | SINAPI | PARAFUSO NIQUELADO 3 1/2" COM ACABAMENTO CROMADO PARA FIXAR PECA SANITARIA, INCLUI PORCA CEGA, ARRUELA E BUCHA DE NYLON TAMANHO S-8 | Material |  | UN | 6 | 16.3668 | 98.2 |  |  | 17.79
Insumo | 00036204 | SINAPI | BARRA DE APOIO RETA, EM ACO INOX POLIDO, COMPRIMENTO 60CM, DIAMETRO MINIMO 3 CM | Material |  | UN | 1 | 160.4296 | 160.42 |  |  | 174.38
|  |  |  | MO sem LS => | 23.89 | LS => | 0 | 23.89 |  |  |  | 23.89
|  |  |  | Valor do BDI => | 0 |  | Valor com BDI => | 311.85 |  |  |  | 311.85
[6 empty] | Quant. => | 4 | 1247.4 |  |  |  | 1247.4
4.5.9.7 | Código | Banco | Descrição | Tipo |  | Und | Quant. | Valor Unit | Total | 16.47 | 398.08 | Valor Unit
Composição | 180315 | AGETOP CIVIL | GUARDA CORPO COM CORRIMÃO/TUBO IND. E TELA ARTÍSTICA GC-2 | 18 |  | m² | 1 | 414.552 | 414.55 |  |  | 450.6
Insumo | 1334 | AGETOP CIVIL | DISCO DE CORTE DIAM. 5/8"- 10" | Material |  | un | 0.2049 | 11.4816 | 2.35 |  |  | 12.48
Insumo | 1264 | AGETOP CIVIL | DISCO DE DESBASTE 7/8" PARA CONCRETO/FERRO (1/4" X 7") | Material |  | un | 0.051 | 14.6648 | 0.74 |  |  | 15.94
Insumo | 0008 | AGETOP CIVIL | AJUDANTE | Mão de Obra |  | h | 0.5 | 13.5332 | 6.76 |  |  | 14.71
Insumo | 2372 | AGETOP CIVIL | CHAPA PERFILADA Nº 18 | Material |  | Kg | 1.4286 | 10.0096 | 14.29 |  |  | 10.88
Insumo | 2150 | AGETOP CIVIL | CHAPA DE AÇO DOBRADA Nº 13 (2,25 MM) | Material |  | Kg | 0.373 | 8.9424 | 3.33 |  |  | 9.72
Insumo | 2719 | AGETOP CIVIL | CHAPA PERFILADA 3/16" | Material |  | Kg | 0.6984 | 9.1356 | 6.38 |  |  | 9.93
Insumo | 1672 | AGETOP CIVIL | LIXA PARA FERRO Nº 100 | Material |  | un | 0.2551 | 2.5576 | 0.65 |  |  | 2.78
Insumo | 2377 | AGETOP CIVIL | TUBO INDUSTRIAL 40X40 CHAPA 13 (2,25 MM) | Material |  | Kg | 9.3016 | 12.236 | 113.81 |  |  | 13.3
Insumo | 0025 | AGETOP CIVIL | OFICIAL "B" | Mão de Obra |  | h | 0.5 | 19.4304 | 9.71 |  |  | 21.12
Insumo | 2436 | AGETOP CIVIL | AÇO CA-25 - 6,3 MM (1/4") - BARRA LISA A-36 | Material |  | Kg | 0.1984 | 8.3444 | 1.65 |  |  | 9.07
Insumo | 2246 | AGETOP CIVIL | ELETRODO 2.5 OK | Material |  | Kg | 0.1122 | 23.8096 | 2.67 |  |  | 25.88
Insumo | 2421 | AGETOP CIVIL | TUBO INDUSTRIAL 1.1/2" CHAPA 13 (2,25 MM) | Material |  | Kg | 1.6349 | 9.9636 | 16.28 |  |  | 10.83
Insumo | 2417 | AGETOP CIVIL | MASSA PLASTICA | Material |  | Kg | 0.2041 | 30.8476 | 6.29 |  |  | 33.53
Insumo | 2260 | AGETOP CIVIL | TELA ARTISTICA # 3 CM FIO 14 | Material |  | m² | 0.6507 | 45.8804 | 29.85 |  |  | 49.87
Insumo | 2903 | AGETOP CIVIL | FABRICAÇÃO / MONTAGEM | Material |  | un | 1 | 113.7488 | 113.74 |  |  | 123.64
Insumo | 2376 | AGETOP CIVIL | TUBO INDUSTRIAL 2" CHAPA 13 (2,25 MM) | Material |  | Kg | 8.5556 | 10.0556 | 86.03 |  |  | 10.93
|  |  |  | MO sem LS => | 17.91 | LS => | 0 | 17.91 |  |  |  | 17.91
|  |  |  | Valor do BDI => | 0 |  | Valor com BDI => | 450.6 |  |  |  | 450.6
[6 empty] | Quant. => | 20.94 | 9435.56 |  |  |  | 9435.56
4.5.9.8 | Código | Banco | Descrição | Tipo |  | Und | Quant. | Valor Unit | Total | 16.47 | 49.26 | Valor Unit
Composição | 180316 | AGETOP CIVIL | CORRIMÃO/TUBO INDUSTRIAL C-1 | 18 |  | m | 1 | 65.734 | 65.73 |  |  | 71.45
Insumo | 0008 | AGETOP CIVIL | AJUDANTE | Mão de Obra |  | h | 0.5 | 13.5332 | 6.76 |  |  | 14.71
Insumo | 0025 | AGETOP CIVIL | OFICIAL "B" | Mão de Obra |  | h | 0.5 | 19.4304 | 9.71 |  |  | 21.12
Insumo | 2436 | AGETOP CIVIL | AÇO CA-25 - 6,3 MM (1/4") - BARRA LISA A-36 | Material |  | Kg | 0.1378 | 8.3444 | 1.14 |  |  | 9.07
Insumo | 2719 | AGETOP CIVIL | CHAPA PERFILADA 3/16" | Material |  | Kg | 0.2111 | 9.1356 | 1.92 |  |  | 9.93
Insumo | 1334 | AGETOP CIVIL | DISCO DE CORTE DIAM. 5/8"- 10" | Material |  | un | 0.0801 | 11.4816 | 0.91 |  |  | 12.48
Insumo | 1264 | AGETOP CIVIL | DISCO DE DESBASTE 7/8" PARA CONCRETO/FERRO (1/4" X 7") | Material |  | un | 0.0119 | 14.6648 | 0.17 |  |  | 15.94
Insumo | 2246 | AGETOP CIVIL | ELETRODO 2.5 OK | Material |  | Kg | 0.0708 | 23.8096 | 1.68 |  |  | 25.88
Insumo | 2904 | AGETOP CIVIL | FABRICAÇÃO / MONTAGEM | Material |  | un | 1 | 14.0944 | 14.09 |  |  | 15.32
Insumo | 1672 | AGETOP CIVIL | LIXA PARA FERRO Nº 100 | Material |  | un | 0.0595 | 2.5576 | 0.15 |  |  | 2.78
Insumo | 2417 | AGETOP CIVIL | MASSA PLASTICA | Material |  | Kg | 0.0476 | 30.8476 | 1.46 |  |  | 33.53
Insumo | 2421 | AGETOP CIVIL | TUBO INDUSTRIAL 1.1/2" CHAPA 13 (2,25 MM) | Material |  | Kg | 2.6875 | 9.9636 | 26.77 |  |  | 10.83
Insumo | 2504 | AGETOP CIVIL | TUBO INDUSTRIAL REDONDO 1" CHAPA 13 (2,25 MM) | Material |  | Kg | 0.1 | 9.614 | 0.96 |  |  | 10.45
|  |  |  | MO sem LS => | 17.91 | LS => | 0 | 17.91 |  |  |  | 17.91
|  |  |  | Valor do BDI => | 0 |  | Valor com BDI => | 71.45 |  |  |  | 71.45
[6 empty] | Quant. => | 17.4 | 1243.23 |  |  |  | 1243.23
4.5.9.9 | Código | Banco | Descrição | Tipo |  | Und | Quant. | Valor Unit | Total | 13.74 | 26.38 | Valor Unit
Composição | 240106 | AGETOP CIVIL | BATE CARTEIRA ENVERNIZADO E ASSENT. 2,5 X 12 CM | 24 |  | M | 1 | 40.1212 | 40.12 |  |  | 43.61
Insumo | 0024 | AGETOP CIVIL | MARCENEIRO | Mão de Obra |  | h | 0.421 | 19.136 | 8.05 |  |  | 20.8
Insumo | 0008 | AGETOP CIVIL | AJUDANTE | Mão de Obra |  | h | 0.421 | 13.5332 | 5.69 |  |  | 14.71
Insumo | 2698 | AGETOP CIVIL | MADEIRA DE LEI/MAO OBRA/FAB./VERNIZ.(I=1,6) | Material |  | m³ | 0.0037 | 6673.0176 | 24.69 |  |  | 7253.28
Insumo | 2221 | AGETOP CIVIL | PARAFUSO COM BUCHA S-8 | Material |  | un | 1.92 | 0.6256 | 1.2 |  |  | 0.68
Insumo | 2427 | AGETOP CIVIL | PREGO 17 X 21 | Material |  | Kg | 0.022 | 22.7424 | 0.5 |  |  | 24.72
|  |  |  | MO sem LS => | 14.94 | LS => | 0 | 14.94 |  |  |  | 14.94
|  |  |  | Valor do BDI => | 0 |  | Valor com BDI => | 43.61 |  |  |  | 43.61
[6 empty] | Quant. => | 417.33 | 18199.76 |  |  |  | 18199.76
4.5.9.10 | Código | Banco | Descrição | Tipo |  | Und | Quant. | Valor Unit | Total | 445.18 | 392.33 | Valor Unit
Composição | 271201 | AGETOP CIVIL | QUADRO DE GIZ (5,0X1,20 M C/EMBOÇO PINTURA COMPLETO) | 27 |  | Un | 1 | 837.5128 | 837.51 |  |  | 910.34
Insumo | 0104 | AGETOP CIVIL | AREIA MÉDIA | Material |  | m³ | 0.182 | 160.77 | 29.26 |  |  | 174.75
Insumo | 1176 | AGETOP CIVIL | BUCHA DE NYLON COM PARAFUSO 10 CM - S16 | Material |  | un | 18 | 4.0388 | 72.69 |  |  | 4.39
Insumo | 1215 | AGETOP CIVIL | CIMENTO PORTLAND CPII-32 | Material |  | Kg | 54.75 | 0.598 | 32.74 |  |  | 0.65
Insumo | 1970 | AGETOP CIVIL | DILUENTE AGUARRÁS | Material |  | l | 0.38 | 19.4948 | 7.4 |  |  | 21.19
Insumo | 0025 | AGETOP CIVIL | OFICIAL "B" | Mão de Obra |  | h | 14.66 | 19.4304 | 284.84 |  |  | 21.12
Insumo | 0005 | AGETOP CIVIL | SERVENTE | Mão de Obra |  | h | 13.5 | 11.8772 | 160.34 |  |  | 12.91
Insumo | 1708 | AGETOP CIVIL | MASSA A OLEO | Material |  | Kg | 3 | 12.7512 | 38.25 |  |  | 13.86
Insumo | 1965 | AGETOP CIVIL | RODAPE DE MADEIRA (MADEIRA DE LEI/IPE...) - 7CM | Material |  | m | 7.1 | 11.7668 | 83.54 |  |  | 12.79
Insumo | 1674 | AGETOP CIVIL | LIXA PARA PAREDE Nº 100 | Material |  | un | 3 | 1.012 | 3.03 |  |  | 1.1
Insumo | 2294 | AGETOP CIVIL | SELADOR ACRILICO | Material |  | l | 0.72 | 8.6296 | 6.21 |  |  | 9.38
Insumo | 2062 | AGETOP CIVIL | TINTA PARA QUADRO DE GIZ | Material |  | l | 1.55 | 45.7516 | 70.91 |  |  | 49.73
Insumo | 1240 | AGETOP CIVIL | FERRO CHATO 5/8"x3/16" | Material |  | Kg | 0.75 | 8.9976 | 6.74 |  |  | 9.78
Insumo | 1704 | AGETOP CIVIL | MADEIRA DE LEI PARA TELHADO (ANGELIM VERMELHO) | Material |  | m³ | 0.008 | 4170.636 | 33.36 |  |  | 4533.3
Insumo | 2055 | AGETOP CIVIL | TINTA ESMALTE | Material |  | l | 0.25 | 32.7796 | 8.19 |  |  | 35.63
|  |  |  | MO sem LS => | 483.89 | LS => | 0 | 483.89 |  |  |  | 483.89
|  |  |  | Valor do BDI => | 0 |  | Valor com BDI => | 910.34 |  |  |  | 910.34
[6 empty] | Quant. => | 14 | 12744.76 |  |  |  | 12744.76
4.5.10 |  |  | INSTALAÇÕES HIDROSSANITÁRIAS
4.5.10.1 |  |  | LOUÇAS E METAIS
4.5.10.1.1 | Código | Banco | Descrição | Tipo |  | Und | Quant. | Valor Unit | Total | 61.73 | 229.33 | Valor Unit
Composição | 080502 | AGETOP CIVIL | VASO SANITARIO CONVENCIONAL (1ª LINHA) | 8 |  | Un | 1 | 291.0604 | 291.06 |  |  | 316.37
Insumo | 0008 | AGETOP CIVIL | AJUDANTE | Mão de Obra |  | h | 1.89 | 13.5332 | 25.57 |  |  | 14.71
Insumo | 0011 | AGETOP CIVIL | ENCANADOR | Mão de Obra |  | h | 1.89 | 19.136 | 36.16 |  |  | 20.8
Insumo | H264 | AGETOP CIVIL | VASO SANITARIO CONVENCIONAL | Material |  | un | 1 | 229.3192 | 229.31 |  |  | 249.26
|  |  |  | MO sem LS => | 67.11 | LS => | 0 | 67.11 |  |  |  | 67.11
|  |  |  | Valor do BDI => | 0 |  | Valor com BDI => | 316.37 |  |  |  | 316.37
[6 empty] | Quant. => | 8 | 2530.96 |  |  |  | 2530.96
4.5.10.1.2 | Código | Banco | Descrição | Tipo |  | Und | Quant. | Valor Unit | Total | 53.18 | 291.35 | Valor Unit
Composição | 080517 | AGETOP CIVIL | VÁLVULA DE DESCARGA DUPLO ACIONAMENTO COM ACABAMENTO CROMADO ANTIVANDALISMO | 8 |  | Un | 1 | 344.5308 | 344.53 |  |  | 374.49
Insumo | 0008 | AGETOP CIVIL | AJUDANTE | Mão de Obra |  | h | 1.628 | 13.5332 | 22.03 |  |  | 14.71
Insumo | 0011 | AGETOP CIVIL | ENCANADOR | Mão de Obra |  | h | 1.628 | 19.136 | 31.15 |  |  | 20.8
Insumo | H689 | AGETOP CIVIL | FITA VEDAROSCA 18 MM | Material |  | m | 1.88 | 0.4232 | 0.79 |  |  | 0.46
Insumo | H664 | AGETOP CIVIL | VÁLVULA DE DESCARGA DUPLO ACIONAMENTO HIDRA/DOCOL ( BASE E ACABAMENTO CROMADO ANTIVANDALISMO) | Material |  | un | 1 | 290.5636 | 290.56 |  |  | 315.83
|  |  |  | MO sem LS => | 57.8 | LS => | 0 | 57.8 |  |  |  | 57.8
|  |  |  | Valor do BDI => | 0 |  | Valor com BDI => | 374.49 |  |  |  | 374.49
[6 empty] | Quant. => | 8 | 2995.92 |  |  |  | 2995.92
4.5.10.1.3 | Código | Banco | Descrição | Tipo |  | Und | Quant. | Valor Unit | Total | 6.52 | 4.47 | Valor Unit
Composição | 080520 | AGETOP CIVIL | CONJUNTO DE FIXACAO P/VASO SANITARIO (PAR) | 8 |  | CJ | 1 | 10.994 | 10.99 |  |  | 11.95
Insumo | 0008 | AGETOP CIVIL | AJUDANTE | Mão de Obra |  | h | 0.2 | 13.5332 | 2.7 |  |  | 14.71
Insumo | 0011 | AGETOP CIVIL | ENCANADOR | Mão de Obra |  | h | 0.2 | 19.136 | 3.82 |  |  | 20.8
Insumo | H147 | AGETOP CIVIL | CONJUNTO DE FIXAÇÃO COM BUCHA PLÁSTICA 10MM PARA VASO SANITÁRIO | Material |  | un | 1 | 4.462 | 4.46 |  |  | 4.85
|  |  |  | MO sem LS => | 7.1 | LS => | 0 | 7.1 |  |  |  | 7.1
|  |  |  | Valor do BDI => | 0 |  | Valor com BDI => | 11.95 |  |  |  | 11.95
[6 empty] | Quant. => | 8 | 95.6 |  |  |  | 95.6
4.5.10.1.4 | Código | Banco | Descrição | Tipo |  | Und | Quant. | Valor Unit | Total | 4.89 | 145.23 | Valor Unit
Composição | 080526 | AGETOP CIVIL | ASSENTO EM POLIPROPILENO COM SISTEMA DE FECHAMENTO SUAVE PARA VASO SANITÁRIO | 8 |  | Un | 1 | 150.1256 | 150.12 |  |  | 163.18
Insumo | 0008 | AGETOP CIVIL | AJUDANTE | Mão de Obra |  | h | 0.15 | 13.5332 | 2.02 |  |  | 14.71
Insumo | 0011 | AGETOP CIVIL | ENCANADOR | Mão de Obra |  | h | 0.15 | 19.136 | 2.87 |  |  | 20.8
Insumo | H586 | AGETOP CIVIL | ASSENTO EM POLIPROPILENO E INJETADO DE ALTA DURABILIDADE COM SISTEMA DE FECHAMENTO SUAVE (TIPO SLOW CLOSE OU EQUIVALENTE) PARA VASO SANITÁRIO | Material |  | un | 1 | 145.2312 | 145.23 |  |  | 157.86
|  |  |  | MO sem LS => | 5.32 | LS => | 0 | 5.32 |  |  |  | 5.32
|  |  |  | Valor do BDI => | 0 |  | Valor com BDI => | 163.18 |  |  |  | 163.18
[6 empty] | Quant. => | 8 | 1305.44 |  |  |  | 1305.44
4.5.10.1.5 | Código | Banco | Descrição | Tipo |  | Und | Quant. | Valor Unit | Total | 10.45 | 10.5 | Valor Unit
Composição | 080513 | AGETOP CIVIL | TUBO PARA VÁLVULA DE DESCARGA ( CURTO 1.1/4" ) | 8 |  | Un | 1 | 20.9576 | 20.95 |  |  | 22.78
Insumo | 0008 | AGETOP CIVIL | AJUDANTE | Mão de Obra |  | h | 0.32 | 13.5332 | 4.33 |  |  | 14.71
Insumo | 0011 | AGETOP CIVIL | ENCANADOR | Mão de Obra |  | h | 0.32 | 19.136 | 6.12 |  |  | 20.8
Insumo | H240 | AGETOP CIVIL | TUBO PARA VÁLVULA DE DESCARGA (CURTO 1.1/4") | Material |  | un | 1 | 10.5156 | 10.51 |  |  | 11.43
|  |  |  | MO sem LS => | 11.35 | LS => | 0 | 11.35 |  |  |  | 11.35
|  |  |  | Valor do BDI => | 0 |  | Valor com BDI => | 22.78 |  |  |  | 22.78
[6 empty] | Quant. => | 8 | 182.24 |  |  |  | 182.24
4.5.10.1.6 | Código | Banco | Descrição | Tipo |  | Und | Quant. | Valor Unit | Total | 4.56 | 32.5 | Valor Unit
Composição | 080514 | AGETOP CIVIL | TUBO DE LIGACAO PVC CROMADO 1.1/2" / ESPUDE - (ENTRADA) | 8 |  | Un | 1 | 37.0668 | 37.06 |  |  | 40.29
Insumo | 0008 | AGETOP CIVIL | AJUDANTE | Mão de Obra |  | h | 0.14 | 13.5332 | 1.89 |  |  | 14.71
Insumo | 0011 | AGETOP CIVIL | ENCANADOR | Mão de Obra |  | h | 0.14 | 19.136 | 2.67 |  |  | 20.8
Insumo | H700 | AGETOP CIVIL | ESPUDE PARA LIGAÇÃO DE VASO SANITÁRIO | Material |  | un | 1 | 9.5956 | 9.59 |  |  | 10.43
Insumo | H241 | AGETOP CIVIL | TUBO DE LIGACAO PVC CROMADO DE 1.1/2" | Material |  | un | 1 | 22.908 | 22.9 |  |  | 24.9
|  |  |  | MO sem LS => | 4.96 | LS => | 0 | 4.96 |  |  |  | 4.96
|  |  |  | Valor do BDI => | 0 |  | Valor com BDI => | 40.29 |  |  |  | 40.29
[6 empty] | Quant. => | 8 | 322.32 |  |  |  | 322.32
4.5.10.1.7 | Código | Banco | Descrição | Tipo |  | Und | Quant. | Valor Unit | Total | 9.41 | 19.06 | Valor Unit
Composição | 95544 | SINAPI | PAPELEIRA DE PAREDE EM METAL CROMADO SEM TAMPA, INCLUSO FIXAÇÃO. AF_01/2020 | INHI - INSTALAÇÕES HIDROS SANITÁRIAS |  | UN | 1 | 28.474 | 28.47 |  |  | 30.95
Composição Auxiliar | 88267 | SINAPI | ENCANADOR OU BOMBEIRO HIDRÁULICO COM ENCARGOS COMPLEMENTARES | SEDI - SERVIÇOS DIVERSOS |  | H | 0.3162 | 24.3156 | 7.68 |  |  | 26.43
Composição Auxiliar | 88316 | SINAPI | SERVENTE COM ENCARGOS COMPLEMENTARES | SEDI - SERVIÇOS DIVERSOS |  | H | 0.0996 | 17.4616 | 1.73 |  |  | 18.98
Insumo | 00011703 | SINAPI | PAPELEIRA DE PAREDE EM METAL CROMADO SEM TAMPA | Material |  | UN | 1 | 19.0532 | 19.05 |  |  | 20.71
|  |  |  | MO sem LS => | 7.96 | LS => | 0 | 7.96 |  |  |  | 7.96
|  |  |  | Valor do BDI => | 0 |  | Valor com BDI => | 30.95 |  |  |  | 30.95
[6 empty] | Quant. => | 8 | 247.6 |  |  |  | 247.6
4.5.10.1.8 | Código | Banco | Descrição | Tipo |  | Und | Quant. | Valor Unit | Total | 37.77 | 732.61 | Valor Unit
Composição | 95471 | SINAPI | VASO SANITARIO SIFONADO CONVENCIONAL PARA PCD SEM FURO FRONTAL COM LOUÇA BRANCA SEM ASSENTO - FORNECIMENTO E INSTALAÇÃO. AF_01/2020 | INHI - INSTALAÇÕES HIDROS SANITÁRIAS |  | UN | 1 | 770.3804 | 770.38 |  |  | 837.37
Composição Auxiliar | 88267 | SINAPI | ENCANADOR OU BOMBEIRO HIDRÁULICO COM ENCARGOS COMPLEMENTARES | SEDI - SERVIÇOS DIVERSOS |  | H | 1.154 | 24.3156 | 28.06 |  |  | 26.43
Composição Auxiliar | 88316 | SINAPI | SERVENTE COM ENCARGOS COMPLEMENTARES | SEDI - SERVIÇOS DIVERSOS |  | H | 0.5565 | 17.4616 | 9.71 |  |  | 18.98
Insumo | 00004384 | SINAPI | PARAFUSO NIQUELADO COM ACABAMENTO CROMADO PARA FIXAR PECA SANITARIA, INCLUI PORCA CEGA, ARRUELA E BUCHA DE NYLON TAMANHO S-10 | Material |  | UN | 2 | 22.08 | 44.16 |  |  | 24
Insumo | 00006138 | SINAPI | ANEL DE VEDACAO, PVC FLEXIVEL, 100 MM, PARA SAIDA DE BACIA / VASO SANITARIO | Material |  | UN | 1 | 9.4392 | 9.43 |  |  | 10.26
Insumo | 00036520 | SINAPI | BACIA SANITARIA (VASO) CONVENCIONAL PARA PCD, SEM FURO FRONTAL, DE LOUCA BRANCA (SEM ASSENTO) | Material |  | UN | 1 | 671.4896 | 671.48 |  |  | 729.88
Insumo | 00037329 | SINAPI | REJUNTE EPOXI, QUALQUER COR | Material |  | KG | 0.0881 | 85.33 | 7.51 |  |  | 92.75
|  |  |  | MO sem LS => | 31.6 | LS => | 0 | 31.6 |  |  |  | 31.6
|  |  |  | Valor do BDI => | 0 |  | Valor com BDI => | 837.37 |  |  |  | 837.37
[6 empty] | Quant. => | 4 | 3349.48 |  |  |  | 3349.48
4.5.10.1.9 | Código | Banco | Descrição | Tipo |  | Und | Quant. | Valor Unit | Total | 53.18 | 391.78 | Valor Unit
Composição | 080519 | AGETOP CIVIL | VÁLVULA DE DESCARGA PARA PcD COM ACABAMENTO CROMADO ANTIVANDALISMO | 8 |  | un | 1 | 444.9672 | 444.96 |  |  | 483.66
Insumo | 0008 | AGETOP CIVIL | AJUDANTE | Mão de Obra |  | h | 1.628 | 13.5332 | 22.03 |  |  | 14.71
Insumo | 0011 | AGETOP CIVIL | ENCANADOR | Mão de Obra |  | h | 1.628 | 19.136 | 31.15 |  |  | 20.8
Insumo | H689 | AGETOP CIVIL | FITA VEDAROSCA 18 MM | Material |  | m | 1.88 | 0.4232 | 0.79 |  |  | 0.46
Insumo | H710 | AGETOP CIVIL | VÁLVULA DE DESCARGA HIDRA/DOCOL (BASE E ACABAMENTO CROMADO ANTIVANDALISMO PARA PcD) | Material |  | un | 1 | 391 | 391 |  |  | 425
|  |  |  | MO sem LS => | 57.8 | LS => | 0 | 57.8 |  |  |  | 57.8
|  |  |  | Valor do BDI => | 0 |  | Valor com BDI => | 483.66 |  |  |  | 483.66
[6 empty] | Quant. => | 4 | 1934.64 |  |  |  | 1934.64
4.5.10.1.10 | Código | Banco | Descrição | Tipo |  | Und | Quant. | Valor Unit | Total | 6.52 | 4.47 | Valor Unit
Composição | 080520 | AGETOP CIVIL | CONJUNTO DE FIXACAO P/VASO SANITARIO (PAR) | 8 |  | CJ | 1 | 10.994 | 10.99 |  |  | 11.95
Insumo | 0008 | AGETOP CIVIL | AJUDANTE | Mão de Obra |  | h | 0.2 | 13.5332 | 2.7 |  |  | 14.71
Insumo | 0011 | AGETOP CIVIL | ENCANADOR | Mão de Obra |  | h | 0.2 | 19.136 | 3.82 |  |  | 20.8
Insumo | H147 | AGETOP CIVIL | CONJUNTO DE FIXAÇÃO COM BUCHA PLÁSTICA 10MM PARA VASO SANITÁRIO | Material |  | un | 1 | 4.462 | 4.46 |  |  | 4.85
|  |  |  | MO sem LS => | 7.1 | LS => | 0 | 7.1 |  |  |  | 7.1
|  |  |  | Valor do BDI => | 0 |  | Valor com BDI => | 11.95 |  |  |  | 11.95
[6 empty] | Quant. => | 4 | 47.8 |  |  |  | 47.8
4.5.10.1.11 | Código | Banco | Descrição | Tipo |  | Und | Quant. | Valor Unit | Total | 4.89 | 145.23 | Valor Unit
Composição | 080526 | AGETOP CIVIL | ASSENTO EM POLIPROPILENO COM SISTEMA DE FECHAMENTO SUAVE PARA VASO SANITÁRIO | 8 |  | Un | 1 | 150.1256 | 150.12 |  |  | 163.18
Insumo | 0008 | AGETOP CIVIL | AJUDANTE | Mão de Obra |  | h | 0.15 | 13.5332 | 2.02 |  |  | 14.71
Insumo | 0011 | AGETOP CIVIL | ENCANADOR | Mão de Obra |  | h | 0.15 | 19.136 | 2.87 |  |  | 20.8
Insumo | H586 | AGETOP CIVIL | ASSENTO EM POLIPROPILENO E INJETADO DE ALTA DURABILIDADE COM SISTEMA DE FECHAMENTO SUAVE (TIPO SLOW CLOSE OU EQUIVALENTE) PARA VASO SANITÁRIO | Material |  | un | 1 | 145.2312 | 145.23 |  |  | 157.86
|  |  |  | MO sem LS => | 5.32 | LS => | 0 | 5.32 |  |  |  | 5.32
|  |  |  | Valor do BDI => | 0 |  | Valor com BDI => | 163.18 |  |  |  | 163.18
[6 empty] | Quant. => | 4 | 652.72 |  |  |  | 652.72
4.5.10.1.12 | Código | Banco | Descrição | Tipo |  | Und | Quant. | Valor Unit | Total | 10.45 | 10.5 | Valor Unit
Composição | 080513 | AGETOP CIVIL | TUBO PARA VÁLVULA DE DESCARGA ( CURTO 1.1/4" ) | 8 |  | Un | 1 | 20.9576 | 20.95 |  |  | 22.78
Insumo | 0008 | AGETOP CIVIL | AJUDANTE | Mão de Obra |  | h | 0.32 | 13.5332 | 4.33 |  |  | 14.71
Insumo | 0011 | AGETOP CIVIL | ENCANADOR | Mão de Obra |  | h | 0.32 | 19.136 | 6.12 |  |  | 20.8
Insumo | H240 | AGETOP CIVIL | TUBO PARA VÁLVULA DE DESCARGA (CURTO 1.1/4") | Material |  | un | 1 | 10.5156 | 10.51 |  |  | 11.43
|  |  |  | MO sem LS => | 11.35 | LS => | 0 | 11.35 |  |  |  | 11.35
|  |  |  | Valor do BDI => | 0 |  | Valor com BDI => | 22.78 |  |  |  | 22.78
[6 empty] | Quant. => | 4 | 91.12 |  |  |  | 91.12
4.5.10.1.13 | Código | Banco | Descrição | Tipo |  | Und | Quant. | Valor Unit | Total | 4.56 | 32.5 | Valor Unit
Composição | 080514 | AGETOP CIVIL | TUBO DE LIGACAO PVC CROMADO 1.1/2" / ESPUDE - (ENTRADA) | 8 |  | Un | 1 | 37.0668 | 37.06 |  |  | 40.29
Insumo | 0008 | AGETOP CIVIL | AJUDANTE | Mão de Obra |  | h | 0.14 | 13.5332 | 1.89 |  |  | 14.71
Insumo | 0011 | AGETOP CIVIL | ENCANADOR | Mão de Obra |  | h | 0.14 | 19.136 | 2.67 |  |  | 20.8
Insumo | H700 | AGETOP CIVIL | ESPUDE PARA LIGAÇÃO DE VASO SANITÁRIO | Material |  | un | 1 | 9.5956 | 9.59 |  |  | 10.43
Insumo | H241 | AGETOP CIVIL | TUBO DE LIGACAO PVC CROMADO DE 1.1/2" | Material |  | un | 1 | 22.908 | 22.9 |  |  | 24.9
|  |  |  | MO sem LS => | 4.96 | LS => | 0 | 4.96 |  |  |  | 4.96
|  |  |  | Valor do BDI => | 0 |  | Valor com BDI => | 40.29 |  |  |  | 40.29
[6 empty] | Quant. => | 4 | 161.16 |  |  |  | 161.16
4.5.10.1.14 | Código | Banco | Descrição | Tipo |  | Und | Quant. | Valor Unit | Total | 9.41 | 19.06 | Valor Unit
Composição | 95544 | SINAPI | PAPELEIRA DE PAREDE EM METAL CROMADO SEM TAMPA, INCLUSO FIXAÇÃO. AF_01/2020 | INHI - INSTALAÇÕES HIDROS SANITÁRIAS |  | UN | 1 | 28.474 | 28.47 |  |  | 30.95
Composição Auxiliar | 88267 | SINAPI | ENCANADOR OU BOMBEIRO HIDRÁULICO COM ENCARGOS COMPLEMENTARES | SEDI - SERVIÇOS DIVERSOS |  | H | 0.3162 | 24.3156 | 7.68 |  |  | 26.43
Composição Auxiliar | 88316 | SINAPI | SERVENTE COM ENCARGOS COMPLEMENTARES | SEDI - SERVIÇOS DIVERSOS |  | H | 0.0996 | 17.4616 | 1.73 |  |  | 18.98
Insumo | 00011703 | SINAPI | PAPELEIRA DE PAREDE EM METAL CROMADO SEM TAMPA | Material |  | UN | 1 | 19.0532 | 19.05 |  |  | 20.71
|  |  |  | MO sem LS => | 7.96 | LS => | 0 | 7.96 |  |  |  | 7.96
|  |  |  | Valor do BDI => | 0 |  | Valor com BDI => | 30.95 |  |  |  | 30.95
[6 empty] | Quant. => | 4 | 123.8 |  |  |  | 123.8
4.5.10.1.15 | Código | Banco | Descrição | Tipo |  | Und | Quant. | Valor Unit | Total | 8.16 | 47.84 | Valor Unit
Composição | 080555 | AGETOP CIVIL | LIGAÇÃO FLEXÍVEL METÁLICA DIAM.1/2"(ENGATE) | 8 |  | Un | 1 | 56.0004 | 56 |  |  | 60.87
Insumo | 0008 | AGETOP CIVIL | AJUDANTE | Mão de Obra |  | h | 0.25 | 13.5332 | 3.38 |  |  | 14.71
Insumo | 0011 | AGETOP CIVIL | ENCANADOR | Mão de Obra |  | h | 0.25 | 19.136 | 4.78 |  |  | 20.8
Insumo | H689 | AGETOP CIVIL | FITA VEDAROSCA 18 MM | Material |  | m | 0.28 | 0.4232 | 0.11 |  |  | 0.46
Insumo | H179 | AGETOP CIVIL | LIGACAO FLEXIVEL METÁLICO DIAMETRO 1/2" (ENGATE) | Material |  | un | 1 | 47.7296 | 47.72 |  |  | 51.88
|  |  |  | MO sem LS => | 8.87 | LS => | 0 | 8.87 |  |  |  | 8.87
|  |  |  | Valor do BDI => | 0 |  | Valor com BDI => | 60.87 |  |  |  | 60.87
[6 empty] | Quant. => | 12 | 730.44 |  |  |  | 730.44
4.5.10.1.16 | Código | Banco | Descrição | Tipo |  | Und | Quant. | Valor Unit | Total | 2.51 | 7.47 | Valor Unit
Composição | 86883 | SINAPI | SIFÃO DO TIPO FLEXÍVEL EM PVC 1 X 1.1/2 - FORNECIMENTO E INSTALAÇÃO. AF_01/2020 | INHI - INSTALAÇÕES HIDROS SANITÁRIAS |  | UN | 1 | 9.982 | 9.98 |  |  | 10.85
Composição Auxiliar | 88267 | SINAPI | ENCANADOR OU BOMBEIRO HIDRÁULICO COM ENCARGOS COMPLEMENTARES | SEDI - SERVIÇOS DIVERSOS |  | H | 0.0845 | 24.3156 | 2.05 |  |  | 26.43
Composição Auxiliar | 88316 | SINAPI | SERVENTE COM ENCARGOS COMPLEMENTARES | SEDI - SERVIÇOS DIVERSOS |  | H | 0.0266 | 17.4616 | 0.46 |  |  | 18.98
Insumo | 00003146 | SINAPI | FITA VEDA ROSCA EM ROLOS DE 18 MM X 10 M (L X C) | Material |  | UN | 0.0332 | 3.4316 | 0.11 |  |  | 3.73
Insumo | 00044945 | SINAPI | SIFAO / TUBO SINFONADO EXTENSIVEL/SANFONADO, UNIVERSAL/ SIMPLES, ENTRE *50 A 70* CM, DE PLASTICO BRANCO | Material |  | UN | 1 | 7.36 | 7.36 |  |  | 8
|  |  |  | MO sem LS => | 2.12 | LS => | 0 | 2.12 |  |  |  | 2.12
|  |  |  | Valor do BDI => | 0 |  | Valor com BDI => | 10.85 |  |  |  | 10.85
[6 empty] | Quant. => | 12 | 130.2 |  |  |  | 130.2
4.5.10.1.17 | Código | Banco | Descrição | Tipo |  | Und | Quant. | Valor Unit | Total | 6.52 | 56.98 | Valor Unit
Composição | 080570 | AGETOP CIVIL | TORNEIRA DE MESA PARA LAVATÓRIO DIÂMETRO DE 1/2" | 8 |  | Un | 1 | 63.5076 | 63.5 |  |  | 69.03
Insumo | 0008 | AGETOP CIVIL | AJUDANTE | Mão de Obra |  | h | 0.2 | 13.5332 | 2.7 |  |  | 14.71
Insumo | 0011 | AGETOP CIVIL | ENCANADOR | Mão de Obra |  | h | 0.2 | 19.136 | 3.82 |  |  | 20.8
Insumo | H689 | AGETOP CIVIL | FITA VEDAROSCA 18 MM | Material |  | m | 0.28 | 0.4232 | 0.11 |  |  | 0.46
Insumo | H237 | AGETOP CIVIL | TORNEIRA DE MESA PARA LAVATORIO DIAMETRO 1/2" | Material |  | un | 1 | 56.8652 | 56.86 |  |  | 61.81
|  |  |  | MO sem LS => | 7.1 | LS => | 0 | 7.1 |  |  |  | 7.1
|  |  |  | Valor do BDI => | 0 |  | Valor com BDI => | 69.03 |  |  |  | 69.03
[6 empty] | Quant. => | 12 | 828.36 |  |  |  | 828.36
4.5.10.1.18 | Código | Banco | Descrição | Tipo |  | Und | Quant. | Valor Unit | Total | 4.89 | 63.7 | Valor Unit
Composição | 080580 | AGETOP CIVIL | VALVULA PARA LAVATORIO OU BEBEDOURO METALICO DIAMETRO 1" | 8 |  | Un | 1 | 68.5952 | 68.59 |  |  | 74.56
Insumo | 0008 | AGETOP CIVIL | AJUDANTE | Mão de Obra |  | h | 0.15 | 13.5332 | 2.02 |  |  | 14.71
Insumo | 0011 | AGETOP CIVIL | ENCANADOR | Mão de Obra |  | h | 0.15 | 19.136 | 2.87 |  |  | 20.8
Insumo | H260 | AGETOP CIVIL | VALVULA PARA LAVATORIO OU BEBEDOURO METALICO DIAMETRO 1" | Material |  | un | 1 | 63.7008 | 63.7 |  |  | 69.24
|  |  |  | MO sem LS => | 5.32 | LS => | 0 | 5.32 |  |  |  | 5.32
|  |  |  | Valor do BDI => | 0 |  | Valor com BDI => | 74.56 |  |  |  | 74.56
[6 empty] | Quant. => | 12 | 894.72 |  |  |  | 894.72
4.5.10.1.19 | Código | Banco | Descrição | Tipo |  | Und | Quant. | Valor Unit | Total | 12.73 | 82.09 | Valor Unit
Composição | 080587 | AGETOP CIVIL | CUBA DE LOUÇA DE EMBUTIR REDONDA | 8 |  | un | 1 | 94.8244 | 94.82 |  |  | 103.07
Insumo | 0008 | AGETOP CIVIL | AJUDANTE | Mão de Obra |  | h | 0.39 | 13.5332 | 5.27 |  |  | 14.71
Insumo | 0011 | AGETOP CIVIL | ENCANADOR | Mão de Obra |  | h | 0.39 | 19.136 | 7.46 |  |  | 20.8
Insumo | H702 | AGETOP CIVIL | CUBA DE LOUÇA DE EMBUTIR REDONDA | Material |  | un | 1 | 82.0916 | 82.09 |  |  | 89.23
|  |  |  | MO sem LS => | 13.84 | LS => | 0 | 13.84 |  |  |  | 13.84
|  |  |  | Valor do BDI => | 0 |  | Valor com BDI => | 103.07 |  |  |  | 103.07
[6 empty] | Quant. => | 12 | 1236.84 |  |  |  | 1236.84
4.5.10.1.20 | Código | Banco | Descrição | Tipo |  | Und | Quant. | Valor Unit | Total |  | 533.13 | Valor Unit
Composição | COMPOSIÇÃO 92 | Próprio | LAVATÓRIO DE CANTO LOUÇA BRANCA SUSPENSO *40X30* CM, CIM TORNEIRA CROMADA DE MESA, 1/2" OU 3/4 PARA LAVATÓRIO, PADRÃO POPULAR, SIFÃO DO TIPO GARRAFA/COPO EM PVC 1.1/4"X1.1/2, VÁLVULA EM PLÁSTICO 1" PARA PIA, TANQUE OU LAVATÓRIO, COM OU SEM LADRÃO E ENGATE FLEXÍVEL EM PLÁSTICO BRANCO PLÁSTICO (FORNECIMENTO E INTALAÇÃO) | ASTU - ASSENTAMENTO DE TUBOS E PECAS |  | UN | 1 | 533.1308 | 533.13 |  |  | 579.49
Composição Auxiliar | 2401001020 | AGESUL | LAVATORIO DE CANTO LOUCA BRANCA SUSPENSO *40 X 30* CM, FORNECIMENTO E INSTALACAO | 24 |  | UN | 1 | 207.7912 | 207.79 |  |  | 225.86
Composição Auxiliar | 080570 | AGETOP CIVIL | TORNEIRA DE MESA PARA LAVATÓRIO DIÂMETRO DE 1/2" | 8 |  | Un | 1 | 63.5076 | 63.5 |  |  | 69.03
Composição Auxiliar | 080819 | AGETOP CIVIL | SIFÃO METÁLICO PARA TANQUE DE 1 1/4" X 1 1/2" | 8 |  | un | 1 | 177.5232 | 177.52 |  |  | 192.96
Composição Auxiliar | 080830 | AGETOP CIVIL | VÁLVULA PARA TANQUE METÁLICA DIAM. 1" SEM LADRAO | 8 |  | Un | 1 | 28.3084 | 28.3 |  |  | 30.77
Composição Auxiliar | 080555 | AGETOP CIVIL | LIGAÇÃO FLEXÍVEL METÁLICA DIAM.1/2"(ENGATE) | 8 |  | Un | 1 | 56.0004 | 56 |  |  | 60.87
|  |  |  | MO sem LS => | 44.68 | LS => | 0 | 44.68 |  |  |  | 44.68
|  |  |  | Valor do BDI => | 0 |  | Valor com BDI => | 579.49 |  |  |  | 579.49
[6 empty] | Quant. => | 4 | 2317.96 |  |  |  | 2317.96
4.5.10.1.21 | Código | Banco | Descrição | Tipo |  | Und | Quant. | Valor Unit | Total | 6.52 | 44.7 | Valor Unit
Composição | 080811 | AGETOP CIVIL | TORNEIRA DE JARDIM COM BICO PARA MANGUEIRA DIÂMETRO DE 1/2" E 3/4" | 8 |  | Un | 1 | 51.2256 | 51.22 |  |  | 55.68
Insumo | 0008 | AGETOP CIVIL | AJUDANTE | Mão de Obra |  | h | 0.2 | 13.5332 | 2.7 |  |  | 14.71
Insumo | 0011 | AGETOP CIVIL | ENCANADOR | Mão de Obra |  | h | 0.2 | 19.136 | 3.82 |  |  | 20.8
Insumo | H689 | AGETOP CIVIL | FITA VEDAROSCA 18 MM | Material |  | m | 0.28 | 0.4232 | 0.11 |  |  | 0.46
Insumo | H484 | AGETOP CIVIL | TORNEIRA DE JARDIM DIAMETRO 1/2 E 3/4" COM BICO | Material |  | un | 1 | 44.5832 | 44.58 |  |  | 48.46
|  |  |  | MO sem LS => | 7.1 | LS => | 0 | 7.1 |  |  |  | 7.1
|  |  |  | Valor do BDI => | 0 |  | Valor com BDI => | 55.68 |  |  |  | 55.68
[6 empty] | Quant. => | 4 | 222.72 |  |  |  | 222.72
4.5.10.1.22 | Código | Banco | Descrição | Tipo |  | Und | Quant. | Valor Unit | Total | 19.92 | 71.04 | Valor Unit
Composição | 080926 | AGETOP CIVIL | REGISTRO DE GAVETA C/CANOPLA DIAMETRO 3/4" | 8 |  | Un | 1 | 90.9604 | 90.96 |  |  | 98.87
Insumo | 0008 | AGETOP CIVIL | AJUDANTE | Mão de Obra |  | h | 0.61 | 13.5332 | 8.25 |  |  | 14.71
Insumo | 0011 | AGETOP CIVIL | ENCANADOR | Mão de Obra |  | h | 0.61 | 19.136 | 11.67 |  |  | 20.8
Insumo | H689 | AGETOP CIVIL | FITA VEDAROSCA 18 MM | Material |  | m | 0.94 | 0.4232 | 0.39 |  |  | 0.46
Insumo | H200 | AGETOP CIVIL | REGISTRO DE GAVETA C/CANOPLA DIAM.3/4" | Material |  | un | 1 | 70.6468 | 70.64 |  |  | 76.79
|  |  |  | MO sem LS => | 21.65 | LS => | 0 | 21.65 |  |  |  | 21.65
|  |  |  | Valor do BDI => | 0 |  | Valor com BDI => | 98.87 |  |  |  | 98.87
[6 empty] | Quant. => | 6 | 593.22 |  |  |  | 593.22
4.5.10.1.23 | Código | Banco | Descrição | Tipo |  | Und | Quant. | Valor Unit | Total | 31.02 | 148.43 | Valor Unit
Composição | 080929 | AGETOP CIVIL | REGISTRO DE GAVETA C/CANOPLA DIAMETRO 1.1/2" | 8 |  | Un | 1 | 179.4552 | 179.45 |  |  | 195.06
Insumo | 0008 | AGETOP CIVIL | AJUDANTE | Mão de Obra |  | h | 0.95 | 13.5332 | 12.85 |  |  | 14.71
Insumo | 0011 | AGETOP CIVIL | ENCANADOR | Mão de Obra |  | h | 0.95 | 19.136 | 18.17 |  |  | 20.8
Insumo | H689 | AGETOP CIVIL | FITA VEDAROSCA 18 MM | Material |  | m | 1.88 | 0.4232 | 0.79 |  |  | 0.46
Insumo | H197 | AGETOP CIVIL | REGISTRO DE GAVETA C/CANOPLA DIAM.1.1/2" | Material |  | un | 1 | 147.6324 | 147.63 |  |  | 160.47
|  |  |  | MO sem LS => | 33.73 | LS => | 0 | 33.73 |  |  |  | 33.73
|  |  |  | Valor do BDI => | 0 |  | Valor com BDI => | 195.06 |  |  |  | 195.06
[6 empty] | Quant. => | 4 | 780.24 |  |  |  | 780.24
4.5.10.1.24 | Código | Banco | Descrição | Tipo |  | Und | Quant. | Valor Unit | Total | 4.39 | 205.3 | Valor Unit
Composição | 102605 | SINAPI | CAIXA D´ÁGUA EM POLIETILENO, 500 LITROS - FORNECIMENTO E INSTALAÇÃO. AF_06/2021 | INHI - INSTALAÇÕES HIDROS SANITÁRIAS |  | UN | 1 | 209.6956 | 209.69 |  |  | 227.93
Composição Auxiliar | 88248 | SINAPI | AUXILIAR DE ENCANADOR OU BOMBEIRO HIDRÁULICO COM ENCARGOS COMPLEMENTARES | SEDI - SERVIÇOS DIVERSOS |  | H | 0.1052 | 17.526 | 1.84 |  |  | 19.05
Composição Auxiliar | 88267 | SINAPI | ENCANADOR OU BOMBEIRO HIDRÁULICO COM ENCARGOS COMPLEMENTARES | SEDI - SERVIÇOS DIVERSOS |  | H | 0.1052 | 24.3156 | 2.55 |  |  | 26.43
Insumo | 00034637 | SINAPI | CAIXA D'AGUA EM POLIETILENO 500 LITROS, COM TAMPA | Material |  | UN | 1 | 205.298 | 205.29 |  |  | 223.15
|  |  |  | MO sem LS => | 3.65 | LS => | 0 | 3.65 |  |  |  | 3.65
|  |  |  | Valor do BDI => | 0 |  | Valor com BDI => | 227.93 |  |  |  | 227.93
[6 empty] | Quant. => | 8 | 1823.44 |  |  |  | 1823.44
4.5.10.1.25 | Código | Banco | Descrição | Tipo |  | Und | Quant. | Valor Unit | Total | 12.87 | 274.27 | Valor Unit
Composição | 94713 | SINAPI | ADAPTADOR COM FLANGES LIVRES, PVC, SOLDÁVEL, DN 75 MM X 2 1/2 , INSTALADO EM RESERVAÇÃO DE ÁGUA DE EDIFICAÇÃO QUE POSSUA RESERVATÓRIO DE FIBRA/FIBROCIMENTO FORNECIMENTO E INSTALAÇÃO. AF_06/2016 | INHI - INSTALAÇÕES HIDROS SANITÁRIAS |  | UN | 1 | 287.1412 | 287.14 |  |  | 312.11
Composição Auxiliar | 88248 | SINAPI | AUXILIAR DE ENCANADOR OU BOMBEIRO HIDRÁULICO COM ENCARGOS COMPLEMENTARES | SEDI - SERVIÇOS DIVERSOS |  | H | 0.308 | 17.526 | 5.39 |  |  | 19.05
Composição Auxiliar | 88267 | SINAPI | ENCANADOR OU BOMBEIRO HIDRÁULICO COM ENCARGOS COMPLEMENTARES | SEDI - SERVIÇOS DIVERSOS |  | H | 0.308 | 24.3156 | 7.48 |  |  | 26.43
Insumo | 00000083 | SINAPI | ADAPTADOR PVC SOLDAVEL, COM FLANGES LIVRES, 75 MM X 2 1/2", PARA CAIXA D' AGUA | Material |  | UN | 1 | 267.2968 | 267.29 |  |  | 290.54
Insumo | 00020080 | SINAPI | ADESIVO PLASTICO PARA PVC, FRASCO COM 175 GR | Material |  | UN | 0.194 | 18.4828 | 3.58 |  |  | 20.09
Insumo | 00020083 | SINAPI | SOLUCAO PREPARADORA / LIMPADORA PARA PVC, FRASCO COM 1000 CM3 | Material |  | UN | 0.052 | 64.1608 | 3.33 |  |  | 69.74
Insumo | 00038383 | SINAPI | LIXA D'AGUA EM FOLHA, GRAO 100 | Material |  | UN | 0.031 | 1.8768 | 0.05 |  |  | 2.04
|  |  |  | MO sem LS => | 10.69 | LS => | 0 | 10.69 |  |  |  | 10.69
|  |  |  | Valor do BDI => | 0 |  | Valor com BDI => | 312.11 |  |  |  | 312.11
[6 empty] | Quant. => | 8 | 2496.88 |  |  |  | 2496.88
4.5.10.1.26 | Código | Banco | Descrição | Tipo |  | Und | Quant. | Valor Unit | Total | 17.63 | 42.97 | Valor Unit
Composição | 080976 | AGETOP CIVIL | REGISTRO DE ESFERA DIAMETRO 3/4" | 8 |  | Un | 1 | 60.6096 | 60.6 |  |  | 65.88
Insumo | 0008 | AGETOP CIVIL | AJUDANTE | Mão de Obra |  | h | 0.54 | 13.5332 | 7.3 |  |  | 14.71
Insumo | 0011 | AGETOP CIVIL | ENCANADOR | Mão de Obra |  | h | 0.54 | 19.136 | 10.33 |  |  | 20.8
Insumo | H689 | AGETOP CIVIL | FITA VEDAROSCA 18 MM | Material |  | m | 0.94 | 0.4232 | 0.39 |  |  | 0.46
Insumo | H558 | AGETOP CIVIL | REGISTRO DE ESFERA DIAM.3/4" (METAL) | Material |  | un | 1 | 42.5776 | 42.57 |  |  | 46.28
|  |  |  | MO sem LS => | 19.17 | LS => | 0 | 19.17 |  |  |  | 19.17
|  |  |  | Valor do BDI => | 0 |  | Valor com BDI => | 65.88 |  |  |  | 65.88
[6 empty] | Quant. => | 8 | 527.04 |  |  |  | 527.04
4.5.10.1.27 | Código | Banco | Descrição | Tipo |  | Und | Quant. | Valor Unit | Total | 37.56 | 475.29 | Valor Unit
Composição | 080981 | AGETOP CIVIL | REGISTRO DE ESFERA DIAMETRO 2.1/2" | 8 |  | Un | 1 | 512.854 | 512.85 |  |  | 557.45
Insumo | 0008 | AGETOP CIVIL | AJUDANTE | Mão de Obra |  | h | 1.15 | 13.5332 | 15.56 |  |  | 14.71
Insumo | 0011 | AGETOP CIVIL | ENCANADOR | Mão de Obra |  | h | 1.15 | 19.136 | 22 |  |  | 20.8
Insumo | H689 | AGETOP CIVIL | FITA VEDAROSCA 18 MM | Material |  | m | 2.82 | 0.4232 | 1.19 |  |  | 0.46
Insumo | H566 | AGETOP CIVIL | REGISTRO DE ESFERA DIAM.2.1/2" (METAL) | Material |  | un | 1 | 474.1036 | 474.1 |  |  | 515.33
|  |  |  | MO sem LS => | 40.83 | LS => | 0 | 40.83 |  |  |  | 40.83
|  |  |  | Valor do BDI => | 0 |  | Valor com BDI => | 557.45 |  |  |  | 557.45
[6 empty] | Quant. => | 8 | 4459.6 |  |  |  | 4459.6
4.5.10.2 |  |  | ÁGUA FRIA
4.5.10.2.1 | Código | Banco | Descrição | Tipo |  | Und | Quant. | Valor Unit | Total | 3.91 | 3.68 | Valor Unit
Composição | 081003 | AGETOP CIVIL | TUBO SOLDAVEL PVC MARROM DIAM. 25 MM | 8 |  | M | 1 | 7.59 | 7.59 |  |  | 8.25
Insumo | 0008 | AGETOP CIVIL | AJUDANTE | Mão de Obra |  | h | 0.12 | 13.5332 | 1.62 |  |  | 14.71
Insumo | 0011 | AGETOP CIVIL | ENCANADOR | Mão de Obra |  | h | 0.12 | 19.136 | 2.29 |  |  | 20.8
Insumo | H248 | AGETOP CIVIL | TUBO SOLDAVEL PVC MARROM DIAM. 25 MM | Material |  | m | 1.01 | 3.6524 | 3.68 |  |  | 3.97
|  |  |  | MO sem LS => | 4.25 | LS => | 0 | 4.25 |  |  |  | 4.25
|  |  |  | Valor do BDI => | 0 |  | Valor com BDI => | 8.25 |  |  |  | 8.25
[6 empty] | Quant. => | 38 | 313.5 |  |  |  | 313.5
4.5.10.2.2 | Código | Banco | Descrição | Tipo |  | Und | Quant. | Valor Unit | Total | 1.41 | 20.28 | Valor Unit
Composição | 89449 | SINAPI | TUBO, PVC, SOLDÁVEL, DN 50MM, INSTALADO EM PRUMADA DE ÁGUA - FORNECIMENTO E INSTALAÇÃO. AF_06/2022 | INHI - INSTALAÇÕES HIDROS SANITÁRIAS |  | M | 1 | 21.6936 | 21.69 |  |  | 23.58
Composição Auxiliar | 88248 | SINAPI | AUXILIAR DE ENCANADOR OU BOMBEIRO HIDRÁULICO COM ENCARGOS COMPLEMENTARES | SEDI - SERVIÇOS DIVERSOS |  | H | 0.0341 | 17.526 | 0.59 |  |  | 19.05
Composição Auxiliar | 88267 | SINAPI | ENCANADOR OU BOMBEIRO HIDRÁULICO COM ENCARGOS COMPLEMENTARES | SEDI - SERVIÇOS DIVERSOS |  | H | 0.0341 | 24.3156 | 0.82 |  |  | 26.43
Insumo | 00009875 | SINAPI | TUBO PVC, SOLDAVEL, DE 50 MM, AGUA FRIA (NBR-5648) | Material |  | M | 1.0493 | 19.32 | 20.27 |  |  | 21
Insumo | 00038383 | SINAPI | LIXA D'AGUA EM FOLHA, GRAO 100 | Material |  | UN | 0.008 | 1.8768 | 0.01 |  |  | 2.04
|  |  |  | MO sem LS => | 1.17 | LS => | 0 | 1.17 |  |  |  | 1.17
|  |  |  | Valor do BDI => | 0 |  | Valor com BDI => | 23.58 |  |  |  | 23.58
[6 empty] | Quant. => | 76 | 1792.08 |  |  |  | 1792.08
4.5.10.2.3 | Código | Banco | Descrição | Tipo |  | Und | Quant. | Valor Unit | Total | 12.84 | 31.51 | Valor Unit
Composição | 94652 | SINAPI | TUBO, PVC, SOLDÁVEL, DN 60 MM, INSTALADO EM RESERVAÇÃO DE ÁGUA DE EDIFICAÇÃO QUE POSSUA RESERVATÓRIO DE FIBRA/FIBROCIMENTO FORNECIMENTO E INSTALAÇÃO. AF_06/2016 | INHI - INSTALAÇÕES HIDROS SANITÁRIAS |  | M | 1 | 44.3532 | 44.35 |  |  | 48.21
Composição Auxiliar | 88248 | SINAPI | AUXILIAR DE ENCANADOR OU BOMBEIRO HIDRÁULICO COM ENCARGOS COMPLEMENTARES | SEDI - SERVIÇOS DIVERSOS |  | H | 0.307 | 17.526 | 5.38 |  |  | 19.05
Composição Auxiliar | 88267 | SINAPI | ENCANADOR OU BOMBEIRO HIDRÁULICO COM ENCARGOS COMPLEMENTARES | SEDI - SERVIÇOS DIVERSOS |  | H | 0.307 | 24.3156 | 7.46 |  |  | 26.43
Insumo | 00009873 | SINAPI | TUBO PVC, SOLDAVEL, DE 60 MM, AGUA FRIA (NBR-5648) | Material |  | M | 0.991 | 31.786 | 31.49 |  |  | 34.55
Insumo | 00038383 | SINAPI | LIXA D'AGUA EM FOLHA, GRAO 100 | Material |  | UN | 0.017 | 1.8768 | 0.03 |  |  | 2.04
|  |  |  | MO sem LS => | 10.66 | LS => | 0 | 10.66 |  |  |  | 10.66
|  |  |  | Valor do BDI => | 0 |  | Valor com BDI => | 48.21 |  |  |  | 48.21
[6 empty] | Quant. => | 6 | 289.26 |  |  |  | 289.26
4.5.10.2.4 | Código | Banco | Descrição | Tipo |  | Und | Quant. | Valor Unit | Total | 2.06 | 55.28 | Valor Unit
Composição | 89451 | SINAPI | TUBO, PVC, SOLDÁVEL, DN 75MM, INSTALADO EM PRUMADA DE ÁGUA - FORNECIMENTO E INSTALAÇÃO. AF_06/2022 | INHI - INSTALAÇÕES HIDROS SANITÁRIAS |  | M | 1 | 57.3436 | 57.34 |  |  | 62.33
Composição Auxiliar | 88248 | SINAPI | AUXILIAR DE ENCANADOR OU BOMBEIRO HIDRÁULICO COM ENCARGOS COMPLEMENTARES | SEDI - SERVIÇOS DIVERSOS |  | H | 0.0494 | 17.526 | 0.86 |  |  | 19.05
Composição Auxiliar | 88267 | SINAPI | ENCANADOR OU BOMBEIRO HIDRÁULICO COM ENCARGOS COMPLEMENTARES | SEDI - SERVIÇOS DIVERSOS |  | H | 0.0494 | 24.3156 | 1.2 |  |  | 26.43
Insumo | 00009871 | SINAPI | TUBO PVC, SOLDAVEL, DE 75 MM, AGUA FRIA (NBR-5648) | Material |  | M | 1.0493 | 52.67 | 55.26 |  |  | 57.25
Insumo | 00038383 | SINAPI | LIXA D'AGUA EM FOLHA, GRAO 100 | Material |  | UN | 0.0115 | 1.8768 | 0.02 |  |  | 2.04
|  |  |  | MO sem LS => | 1.71 | LS => | 0 | 1.71 |  |  |  | 1.71
|  |  |  | Valor do BDI => | 0 |  | Valor com BDI => | 62.33 |  |  |  | 62.33
[6 empty] | Quant. => | 51 | 3178.83 |  |  |  | 3178.83
4.5.10.2.5 | Código | Banco | Descrição | Tipo |  | Und | Quant. | Valor Unit | Total | 1.67 | 2.02 | Valor Unit
Composição | 89538 | SINAPI | ADAPTADOR CURTO COM BOLSA E ROSCA PARA REGISTRO, PVC, SOLDÁVEL, DN 25MM X 3/4, INSTALADO EM PRUMADA DE ÁGUA - FORNECIMENTO E INSTALAÇÃO. AF_12/2014 | INHI - INSTALAÇÕES HIDROS SANITÁRIAS |  | UN | 1 | 3.6984 | 3.69 |  |  | 4.02
Composição Auxiliar | 88248 | SINAPI | AUXILIAR DE ENCANADOR OU BOMBEIRO HIDRÁULICO COM ENCARGOS COMPLEMENTARES | SEDI - SERVIÇOS DIVERSOS |  | H | 0.04 | 17.526 | 0.7 |  |  | 19.05
Composição Auxiliar | 88267 | SINAPI | ENCANADOR OU BOMBEIRO HIDRÁULICO COM ENCARGOS COMPLEMENTARES | SEDI - SERVIÇOS DIVERSOS |  | H | 0.04 | 24.3156 | 0.97 |  |  | 26.43
Insumo | 00000065 | SINAPI | ADAPTADOR PVC SOLDAVEL CURTO COM BOLSA E ROSCA, 25 MM X 3/4", PARA AGUA FRIA | Material |  | UN | 1 | 1.1132 | 1.11 |  |  | 1.21
Insumo | 00000122 | SINAPI | ADESIVO PLASTICO PARA PVC, FRASCO COM *850* GR | Material |  | UN | 0.007 | 56.626 | 0.39 |  |  | 61.55
Insumo | 00020083 | SINAPI | SOLUCAO PREPARADORA / LIMPADORA PARA PVC, FRASCO COM 1000 CM3 | Material |  | UN | 0.008 | 64.1608 | 0.51 |  |  | 69.74
Insumo | 00038383 | SINAPI | LIXA D'AGUA EM FOLHA, GRAO 100 | Material |  | UN | 0.013 | 1.8768 | 0.02 |  |  | 2.04
|  |  |  | MO sem LS => | 1.38 | LS => | 0 | 1.38 |  |  |  | 1.38
|  |  |  | Valor do BDI => | 0 |  | Valor com BDI => | 4.02 |  |  |  | 4.02
[6 empty] | Quant. => | 20 | 80.4 |  |  |  | 80.4
4.5.10.2.6 | Código | Banco | Descrição | Tipo |  | Und | Quant. | Valor Unit | Total | 4.56 | 5.33 | Valor Unit
Composição | 081069 | AGETOP CIVIL | ADAPTADOR SOLDÁVEL CURTO COM BOLSA E ROSCA PARA REGISTRO 50MMX1.1/2" | 8 |  | Un | 1 | 9.8992 | 9.89 |  |  | 10.76
Insumo | 0008 | AGETOP CIVIL | AJUDANTE | Mão de Obra |  | h | 0.14 | 13.5332 | 1.89 |  |  | 14.71
Insumo | 0011 | AGETOP CIVIL | ENCANADOR | Mão de Obra |  | h | 0.14 | 19.136 | 2.67 |  |  | 20.8
Insumo | H689 | AGETOP CIVIL | FITA VEDAROSCA 18 MM | Material |  | m | 0.79 | 0.4232 | 0.33 |  |  | 0.46
Insumo | H104 | AGETOP CIVIL | ADAPTADOR SOLDÁVEL CURTO COM BOLSA E ROSCA PARA REGISTRO 50MMX1.1/2" | Material |  | un | 1 | 5.0048 | 5 |  |  | 5.44
|  |  |  | MO sem LS => | 4.96 | LS => | 0 | 4.96 |  |  |  | 4.96
|  |  |  | Valor do BDI => | 0 |  | Valor com BDI => | 10.76 |  |  |  | 10.76
[6 empty] | Quant. => | 29 | 312.04 |  |  |  | 312.04
4.5.10.2.7 | Código | Banco | Descrição | Tipo |  | Und | Quant. | Valor Unit | Total | 6.04 | 19 | Valor Unit
Composição | 081071 | AGETOP CIVIL | ADAPTADOR SOLDAVEL CURTO COM BOLSA E ROSCA PARA REGISTRO 75X2.1/2" | 8 |  | Un | 1 | 25.0424 | 25.04 |  |  | 27.22
Insumo | 0008 | AGETOP CIVIL | AJUDANTE | Mão de Obra |  | h | 0.185 | 13.5332 | 2.5 |  |  | 14.71
Insumo | 0011 | AGETOP CIVIL | ENCANADOR | Mão de Obra |  | h | 0.185 | 19.136 | 3.54 |  |  | 20.8
Insumo | H299 | AGETOP CIVIL | ADAPTADOR SOLDÁVEL CURTO COM BOLSA E ROSCA PARA REGISTRO 75X2.1/2" | Material |  | un | 1 | 18.5288 | 18.52 |  |  | 20.14
Insumo | H689 | AGETOP CIVIL | FITA VEDAROSCA 18 MM | Material |  | m | 1.15 | 0.4232 | 0.48 |  |  | 0.46
|  |  |  | MO sem LS => | 6.56 | LS => | 0 | 6.56 |  |  |  | 6.56
|  |  |  | Valor do BDI => | 0 |  | Valor com BDI => | 27.22 |  |  |  | 27.22
[6 empty] | Quant. => | 8 | 217.76 |  |  |  | 217.76
4.5.10.2.8 | Código | Banco | Descrição | Tipo |  | Und | Quant. | Valor Unit | Total | 4.56 | 5.53 | Valor Unit
Composição | 081105 | AGETOP CIVIL | LUVA SOLDAVEL DIAMETRO 50 mm | 8 |  | Un | 1 | 10.0924 | 10.09 |  |  | 10.97
Insumo | 0008 | AGETOP CIVIL | AJUDANTE | Mão de Obra |  | h | 0.14 | 13.5332 | 1.89 |  |  | 14.71
Insumo | 0011 | AGETOP CIVIL | ENCANADOR | Mão de Obra |  | h | 0.14 | 19.136 | 2.67 |  |  | 20.8
Insumo | H318 | AGETOP CIVIL | LUVA SOLDAVEL 50 MM | Material |  | un | 1 | 5.5292 | 5.52 |  |  | 6.01
|  |  |  | MO sem LS => | 4.96 | LS => | 0 | 4.96 |  |  |  | 4.96
|  |  |  | Valor do BDI => | 0 |  | Valor com BDI => | 10.97 |  |  |  | 10.97
[6 empty] | Quant. => | 6 | 65.82 |  |  |  | 65.82
4.5.10.2.9 | Código | Banco | Descrição | Tipo |  | Und | Quant. | Valor Unit | Total | 6.04 | 25.54 | Valor Unit
Composição | 081107 | AGETOP CIVIL | LUVA SOLDAVEL DIAMETRO 75 mm | 8 |  | Un | 1 | 31.5836 | 31.58 |  |  | 34.33
Insumo | 0008 | AGETOP CIVIL | AJUDANTE | Mão de Obra |  | h | 0.185 | 13.5332 | 2.5 |  |  | 14.71
Insumo | 0011 | AGETOP CIVIL | ENCANADOR | Mão de Obra |  | h | 0.185 | 19.136 | 3.54 |  |  | 20.8
Insumo | H282 | AGETOP CIVIL | LUVA SOLDAVEL 75 MM | Material |  | un | 1 | 25.5484 | 25.54 |  |  | 27.77
|  |  |  | MO sem LS => | 6.56 | LS => | 0 | 6.56 |  |  |  | 6.56
|  |  |  | Valor do BDI => | 0 |  | Valor com BDI => | 34.33 |  |  |  | 34.33
[6 empty] | Quant. => | 2 | 68.66 |  |  |  | 68.66
4.5.10.2.10 | Código | Banco | Descrição | Tipo |  | Und | Quant. | Valor Unit | Total | 1.67 | 2.81 | Valor Unit
Composição | 89534 | SINAPI | LUVA SOLDÁVEL E COM ROSCA, PVC, SOLDÁVEL, DN 25MM X 3/4, INSTALADO EM PRUMADA DE ÁGUA - FORNECIMENTO E INSTALAÇÃO. AF_12/2014 | INHI - INSTALAÇÕES HIDROS SANITÁRIAS |  | UN | 1 | 4.4804 | 4.48 |  |  | 4.87
Composição Auxiliar | 88248 | SINAPI | AUXILIAR DE ENCANADOR OU BOMBEIRO HIDRÁULICO COM ENCARGOS COMPLEMENTARES | SEDI - SERVIÇOS DIVERSOS |  | H | 0.04 | 17.526 | 0.7 |  |  | 19.05
Composição Auxiliar | 88267 | SINAPI | ENCANADOR OU BOMBEIRO HIDRÁULICO COM ENCARGOS COMPLEMENTARES | SEDI - SERVIÇOS DIVERSOS |  | H | 0.04 | 24.3156 | 0.97 |  |  | 26.43
Insumo | 00000122 | SINAPI | ADESIVO PLASTICO PARA PVC, FRASCO COM *850* GR | Material |  | UN | 0.007 | 56.626 | 0.39 |  |  | 61.55
Insumo | 00003906 | SINAPI | LUVA SOLDAVEL COM ROSCA, PVC, 25 MM X 3/4", PARA AGUA FRIA PREDIAL | Material |  | UN | 1 | 1.8952 | 1.89 |  |  | 2.06
Insumo | 00020083 | SINAPI | SOLUCAO PREPARADORA / LIMPADORA PARA PVC, FRASCO COM 1000 CM3 | Material |  | UN | 0.008 | 64.1608 | 0.51 |  |  | 69.74
Insumo | 00038383 | SINAPI | LIXA D'AGUA EM FOLHA, GRAO 100 | Material |  | UN | 0.013 | 1.8768 | 0.02 |  |  | 2.04
|  |  |  | MO sem LS => | 1.38 | LS => | 0 | 1.38 |  |  |  | 1.38
|  |  |  | Valor do BDI => | 0 |  | Valor com BDI => | 4.87 |  |  |  | 4.87
[6 empty] | Quant. => | 5 | 24.35 |  |  |  | 24.35
4.5.10.2.11 | Código | Banco | Descrição | Tipo |  | Und | Quant. | Valor Unit | Total | 3.85 | 18.08 | Valor Unit
Composição | 89605 | SINAPI | LUVA DE REDUÇÃO, PVC, SOLDÁVEL, DN 60MM X 50MM, INSTALADO EM PRUMADA DE ÁGUA - FORNECIMENTO E INSTALAÇÃO. AF_06/2022 | INHI - INSTALAÇÕES HIDROS SANITÁRIAS |  | UN | 1 | 21.9328 | 21.93 |  |  | 23.84
Composição Auxiliar | 88248 | SINAPI | AUXILIAR DE ENCANADOR OU BOMBEIRO HIDRÁULICO COM ENCARGOS COMPLEMENTARES | SEDI - SERVIÇOS DIVERSOS |  | H | 0.0924 | 17.526 | 1.61 |  |  | 19.05
Composição Auxiliar | 88267 | SINAPI | ENCANADOR OU BOMBEIRO HIDRÁULICO COM ENCARGOS COMPLEMENTARES | SEDI - SERVIÇOS DIVERSOS |  | H | 0.0924 | 24.3156 | 2.24 |  |  | 26.43
Insumo | 00000122 | SINAPI | ADESIVO PLASTICO PARA PVC, FRASCO COM *850* GR | Material |  | UN | 0.0188 | 56.626 | 1.06 |  |  | 61.55
Insumo | 00003850 | SINAPI | LUVA DE REDUCAO SOLDAVEL, PVC, 60 MM X 50 MM, PARA AGUA FRIA PREDIAL | Material |  | UN | 1 | 15.3088 | 15.3 |  |  | 16.64
Insumo | 00020083 | SINAPI | SOLUCAO PREPARADORA / LIMPADORA PARA PVC, FRASCO COM 1000 CM3 | Material |  | UN | 0.026 | 64.1608 | 1.66 |  |  | 69.74
Insumo | 00038383 | SINAPI | LIXA D'AGUA EM FOLHA, GRAO 100 | Material |  | UN | 0.0206 | 1.8768 | 0.03 |  |  | 2.04
|  |  |  | MO sem LS => | 3.2 | LS => | 0 | 3.2 |  |  |  | 3.2
|  |  |  | Valor do BDI => | 0 |  | Valor com BDI => | 23.84 |  |  |  | 23.84
[6 empty] | Quant. => | 1 | 23.84 |  |  |  | 23.84
4.5.10.2.12 | Código | Banco | Descrição | Tipo |  | Und | Quant. | Valor Unit | Total | 2.75 | 9.44 | Valor Unit
Composição | 89579 | SINAPI | LUVA DE REDUÇÃO, PVC, SOLDÁVEL, DN 50MM X 25MM, INSTALADO EM PRUMADA DE ÁGUA FORNECIMENTO E INSTALAÇÃO. AF_06/2022 | INHI - INSTALAÇÕES HIDROS SANITÁRIAS |  | UN | 1 | 12.19 | 12.19 |  |  | 13.25
Composição Auxiliar | 88248 | SINAPI | AUXILIAR DE ENCANADOR OU BOMBEIRO HIDRÁULICO COM ENCARGOS COMPLEMENTARES | SEDI - SERVIÇOS DIVERSOS |  | H | 0.0659 | 17.526 | 1.15 |  |  | 19.05
Composição Auxiliar | 88267 | SINAPI | ENCANADOR OU BOMBEIRO HIDRÁULICO COM ENCARGOS COMPLEMENTARES | SEDI - SERVIÇOS DIVERSOS |  | H | 0.0659 | 24.3156 | 1.6 |  |  | 26.43
Insumo | 00000122 | SINAPI | ADESIVO PLASTICO PARA PVC, FRASCO COM *850* GR | Material |  | UN | 0.0118 | 56.626 | 0.66 |  |  | 61.55
Insumo | 00020083 | SINAPI | SOLUCAO PREPARADORA / LIMPADORA PARA PVC, FRASCO COM 1000 CM3 | Material |  | UN | 0.015 | 64.1608 | 0.96 |  |  | 69.74
Insumo | 00038023 | SINAPI | LUVA DE REDUCAO, SOLDAVEL, PVC, 50 X 25 MM, PARA AGUA FRIA PREDIAL | Material |  | UN | 1 | 7.7924 | 7.79 |  |  | 8.47
Insumo | 00038383 | SINAPI | LIXA D'AGUA EM FOLHA, GRAO 100 | Material |  | UN | 0.0149 | 1.8768 | 0.02 |  |  | 2.04
|  |  |  | MO sem LS => | 2.28 | LS => | 0 | 2.28 |  |  |  | 2.28
|  |  |  | Valor do BDI => | 0 |  | Valor com BDI => | 13.25 |  |  |  | 13.25
[6 empty] | Quant. => | 4 | 53 |  |  |  | 53
4.5.10.2.13 | Código | Banco | Descrição | Tipo |  | Und | Quant. | Valor Unit | Total | 6.04 | 18.53 | Valor Unit
Composição | 081185 | AGETOP CIVIL | BUCHA DE REDUÇÃO SOLDÁVEL LONGA 75 X 50 MM | 8 |  | un | 1 | 24.5732 | 24.57 |  |  | 26.71
Insumo | 0008 | AGETOP CIVIL | AJUDANTE | Mão de Obra |  | h | 0.185 | 13.5332 | 2.5 |  |  | 14.71
Insumo | 0011 | AGETOP CIVIL | ENCANADOR | Mão de Obra |  | h | 0.185 | 19.136 | 3.54 |  |  | 20.8
Insumo | H595 | AGETOP CIVIL | BUCHA DE REDUÇÃO SOLDAVEL LONGA 75 X 50 MM | Material |  | un | 1 | 18.538 | 18.53 |  |  | 20.15
|  |  |  | MO sem LS => | 6.56 | LS => | 0 | 6.56 |  |  |  | 6.56
|  |  |  | Valor do BDI => | 0 |  | Valor com BDI => | 26.71 |  |  |  | 26.71
[6 empty] | Quant. => | 2 | 53.42 |  |  |  | 53.42
4.5.10.2.14 | Código | Banco | Descrição | Tipo |  | Und | Quant. | Valor Unit | Total | 4.56 | 8.69 | Valor Unit
Composição | 081181 | AGETOP CIVIL | BUCHA DE REDUCAO SOLDAVEL LONGA 60 X 25 mm | 8 |  | Un | 1 | 13.2572 | 13.25 |  |  | 14.41
Insumo | 0008 | AGETOP CIVIL | AJUDANTE | Mão de Obra |  | h | 0.14 | 13.5332 | 1.89 |  |  | 14.71
Insumo | 0011 | AGETOP CIVIL | ENCANADOR | Mão de Obra |  | h | 0.14 | 19.136 | 2.67 |  |  | 20.8
Insumo | H119 | AGETOP CIVIL | BUCHA DE REDUÇÃO SOLDAVEL LONGA 60 X 25 MM | Material |  | un | 1 | 8.694 | 8.69 |  |  | 9.45
|  |  |  | MO sem LS => | 4.96 | LS => | 0 | 4.96 |  |  |  | 4.96
|  |  |  | Valor do BDI => | 0 |  | Valor com BDI => | 14.41 |  |  |  | 14.41
[6 empty] | Quant. => | 4 | 57.64 |  |  |  | 57.64
4.5.10.2.15 | Código | Banco | Descrição | Tipo |  | Und | Quant. | Valor Unit | Total | 4.56 | 15.3 | Valor Unit
Composição | 081184 | AGETOP CIVIL | BUCHA DE REDUCAO SOLDAVEL LONGA 60 X 50 mm | 8 |  | Un | 1 | 19.8628 | 19.86 |  |  | 21.59
Insumo | 0008 | AGETOP CIVIL | AJUDANTE | Mão de Obra |  | h | 0.14 | 13.5332 | 1.89 |  |  | 14.71
Insumo | 0011 | AGETOP CIVIL | ENCANADOR | Mão de Obra |  | h | 0.14 | 19.136 | 2.67 |  |  | 20.8
Insumo | H132 | AGETOP CIVIL | BUCHA DE REDUÇÃO SOLDAVEL LONGA 60 X 50 MM | Material |  | un | 1 | 15.2996 | 15.29 |  |  | 16.63
|  |  |  | MO sem LS => | 4.96 | LS => | 0 | 4.96 |  |  |  | 4.96
|  |  |  | Valor do BDI => | 0 |  | Valor com BDI => | 21.59 |  |  |  | 21.59
[6 empty] | Quant. => | 2 | 43.18 |  |  |  | 43.18
4.5.10.2.16 | Código | Banco | Descrição | Tipo |  | Und | Quant. | Valor Unit | Total | 6.04 | 14.2 | Valor Unit
Composição | 081166 | AGETOP CIVIL | BUCHA DE REDUCAO SOLDAVEL CURTA 75 X 60 mm | 8 |  | Un | 1 | 20.24 | 20.24 |  |  | 22
Insumo | 0008 | AGETOP CIVIL | AJUDANTE | Mão de Obra |  | h | 0.185 | 13.5332 | 2.5 |  |  | 14.71
Insumo | 0011 | AGETOP CIVIL | ENCANADOR | Mão de Obra |  | h | 0.185 | 19.136 | 3.54 |  |  | 20.8
Insumo | H125 | AGETOP CIVIL | BUCHA DE REDUÇÃO SOLDAVEL CURTA DIAM. 75 X 60 MM | Material |  | un | 1 | 14.2048 | 14.2 |  |  | 15.44
|  |  |  | MO sem LS => | 6.56 | LS => | 0 | 6.56 |  |  |  | 6.56
|  |  |  | Valor do BDI => | 0 |  | Valor com BDI => | 22 |  |  |  | 22
[6 empty] | Quant. => | 2 | 44 |  |  |  | 44
4.5.10.2.17 | Código | Banco | Descrição | Tipo |  | Und | Quant. | Valor Unit | Total | 2.94 | 1.83 | Valor Unit
Composição | 89481 | SINAPI | JOELHO 90 GRAUS, PVC, SOLDÁVEL, DN 25MM, INSTALADO EM PRUMADA DE ÁGUA - FORNECIMENTO E INSTALAÇÃO. AF_06/2022 | INHI - INSTALAÇÕES HIDROS SANITÁRIAS |  | UN | 1 | 4.7748 | 4.77 |  |  | 5.19
Composição Auxiliar | 88248 | SINAPI | AUXILIAR DE ENCANADOR OU BOMBEIRO HIDRÁULICO COM ENCARGOS COMPLEMENTARES | SEDI - SERVIÇOS DIVERSOS |  | H | 0.0706 | 17.526 | 1.23 |  |  | 19.05
Composição Auxiliar | 88267 | SINAPI | ENCANADOR OU BOMBEIRO HIDRÁULICO COM ENCARGOS COMPLEMENTARES | SEDI - SERVIÇOS DIVERSOS |  | H | 0.0706 | 24.3156 | 1.71 |  |  | 26.43
Insumo | 00000122 | SINAPI | ADESIVO PLASTICO PARA PVC, FRASCO COM *850* GR | Material |  | UN | 0.0071 | 56.626 | 0.4 |  |  | 61.55
Insumo | 00003529 | SINAPI | JOELHO PVC, SOLDAVEL, 90 GRAUS, 25 MM, COR MARROM, PARA AGUA FRIA PREDIAL | Material |  | UN | 1 | 0.9108 | 0.91 |  |  | 0.99
Insumo | 00020083 | SINAPI | SOLUCAO PREPARADORA / LIMPADORA PARA PVC, FRASCO COM 1000 CM3 | Material |  | UN | 0.008 | 64.1608 | 0.51 |  |  | 69.74
Insumo | 00038383 | SINAPI | LIXA D'AGUA EM FOLHA, GRAO 100 | Material |  | UN | 0.0108 | 1.8768 | 0.02 |  |  | 2.04
|  |  |  | MO sem LS => | 2.44 | LS => | 0 | 2.44 |  |  |  | 2.44
|  |  |  | Valor do BDI => | 0 |  | Valor com BDI => | 5.19 |  |  |  | 5.19
[6 empty] | Quant. => | 32 | 166.08 |  |  |  | 166.08
4.5.10.2.18 | Código | Banco | Descrição | Tipo |  | Und | Quant. | Valor Unit | Total | 5.31 | 8.6 | Valor Unit
Composição | 89501 | SINAPI | JOELHO 90 GRAUS, PVC, SOLDÁVEL, DN 50MM, INSTALADO EM PRUMADA DE ÁGUA - FORNECIMENTO E INSTALAÇÃO. AF_06/2022 | INHI - INSTALAÇÕES HIDROS SANITÁRIAS |  | UN | 1 | 13.9196 | 13.91 |  |  | 15.13
Composição Auxiliar | 88248 | SINAPI | AUXILIAR DE ENCANADOR OU BOMBEIRO HIDRÁULICO COM ENCARGOS COMPLEMENTARES | SEDI - SERVIÇOS DIVERSOS |  | H | 0.1271 | 17.526 | 2.22 |  |  | 19.05
Composição Auxiliar | 88267 | SINAPI | ENCANADOR OU BOMBEIRO HIDRÁULICO COM ENCARGOS COMPLEMENTARES | SEDI - SERVIÇOS DIVERSOS |  | H | 0.1271 | 24.3156 | 3.09 |  |  | 26.43
Insumo | 00000122 | SINAPI | ADESIVO PLASTICO PARA PVC, FRASCO COM *850* GR | Material |  | UN | 0.0165 | 56.626 | 0.93 |  |  | 61.55
Insumo | 00003540 | SINAPI | JOELHO PVC, SOLDAVEL, 90 GRAUS, 50 MM, COR MARROM, PARA AGUA FRIA PREDIAL | Material |  | UN | 1 | 6.2468 | 6.24 |  |  | 6.79
Insumo | 00020083 | SINAPI | SOLUCAO PREPARADORA / LIMPADORA PARA PVC, FRASCO COM 1000 CM3 | Material |  | UN | 0.022 | 64.1608 | 1.41 |  |  | 69.74
Insumo | 00038383 | SINAPI | LIXA D'AGUA EM FOLHA, GRAO 100 | Material |  | UN | 0.019 | 1.8768 | 0.03 |  |  | 2.04
|  |  |  | MO sem LS => | 4.4 | LS => | 0 | 4.4 |  |  |  | 4.4
|  |  |  | Valor do BDI => | 0 |  | Valor com BDI => | 15.13 |  |  |  | 15.13
[6 empty] | Quant. => | 23 | 347.99 |  |  |  | 347.99
4.5.10.2.19 | Código | Banco | Descrição | Tipo |  | Und | Quant. | Valor Unit | Total | 9.13 | 23.08 | Valor Unit
Composição | 081325 | AGETOP CIVIL | JOELHO 90 GRAUS SOLDAVEL DIAMETRO 60 mm | 8 |  | Un | 1 | 32.2184 | 32.21 |  |  | 35.02
Insumo | 0008 | AGETOP CIVIL | AJUDANTE | Mão de Obra |  | h | 0.28 | 13.5332 | 3.78 |  |  | 14.71
Insumo | 0011 | AGETOP CIVIL | ENCANADOR | Mão de Obra |  | h | 0.28 | 19.136 | 5.35 |  |  | 20.8
Insumo | H168 | AGETOP CIVIL | JOELHO 90 GRAUS SOLDAVEL DIAMETRO 60 MM | Material |  | un | 1 | 23.0828 | 23.08 |  |  | 25.09
|  |  |  | MO sem LS => | 9.93 | LS => | 0 | 9.93 |  |  |  | 9.93
|  |  |  | Valor do BDI => | 0 |  | Valor com BDI => | 35.02 |  |  |  | 35.02
[6 empty] | Quant. => | 3 | 105.06 |  |  |  | 105.06
4.5.10.2.20 | Código | Banco | Descrição | Tipo |  | Und | Quant. | Valor Unit | Total | 12.08 | 98.1 | Valor Unit
Composição | 081326 | AGETOP CIVIL | JOELHO 90 GRAUS SOLDAVEL DIAMETRO 75 mm | 8 |  | Un | 1 | 110.1884 | 110.18 |  |  | 119.77
Insumo | 0008 | AGETOP CIVIL | AJUDANTE | Mão de Obra |  | h | 0.37 | 13.5332 | 5 |  |  | 14.71
Insumo | 0011 | AGETOP CIVIL | ENCANADOR | Mão de Obra |  | h | 0.37 | 19.136 | 7.08 |  |  | 20.8
Insumo | H169 | AGETOP CIVIL | JOELHO 90 GRAUS SOLDAVEL DIAMETRO 75 MM | Material |  | un | 1 | 98.1088 | 98.1 |  |  | 106.64
|  |  |  | MO sem LS => | 13.13 | LS => | 0 | 13.13 |  |  |  | 13.13
|  |  |  | Valor do BDI => | 0 |  | Valor com BDI => | 119.77 |  |  |  | 119.77
[6 empty] | Quant. => | 15 | 1796.55 |  |  |  | 1796.55
4.5.10.2.21 | Código | Banco | Descrição | Tipo |  | Und | Quant. | Valor Unit | Total | 5.01 | 4.42 | Valor Unit
Composição | 94672 | SINAPI | JOELHO 90 GRAUS COM BUCHA DE LATÃO, PVC, SOLDÁVEL, DN 25 MM, X 3/4 INSTALADO EM RESERVAÇÃO DE ÁGUA DE EDIFICAÇÃO QUE POSSUA RESERVATÓRIO DE FIBRA/FIBROCIMENTO FORNECIMENTO E INSTALAÇÃO. AF_06/2016 | INHI - INSTALAÇÕES HIDROS SANITÁRIAS |  | UN | 1 | 9.4392 | 9.43 |  |  | 10.26
Composição Auxiliar | 88248 | SINAPI | AUXILIAR DE ENCANADOR OU BOMBEIRO HIDRÁULICO COM ENCARGOS COMPLEMENTARES | SEDI - SERVIÇOS DIVERSOS |  | H | 0.12 | 17.526 | 2.1 |  |  | 19.05
Composição Auxiliar | 88267 | SINAPI | ENCANADOR OU BOMBEIRO HIDRÁULICO COM ENCARGOS COMPLEMENTARES | SEDI - SERVIÇOS DIVERSOS |  | H | 0.12 | 24.3156 | 2.91 |  |  | 26.43
Insumo | 00003522 | SINAPI | JOELHO PVC, SOLDAVEL COM ROSCA, 90 GRAUS, 25 MM X 3/4", COR MARROM, PARA AGUA FRIA PREDIAL | Material |  | UN | 1 | 3.036 | 3.03 |  |  | 3.3
Insumo | 00020080 | SINAPI | ADESIVO PLASTICO PARA PVC, FRASCO COM 175 GR | Material |  | UN | 0.04 | 18.4828 | 0.73 |  |  | 20.09
Insumo | 00020083 | SINAPI | SOLUCAO PREPARADORA / LIMPADORA PARA PVC, FRASCO COM 1000 CM3 | Material |  | UN | 0.01 | 64.1608 | 0.64 |  |  | 69.74
Insumo | 00038383 | SINAPI | LIXA D'AGUA EM FOLHA, GRAO 100 | Material |  | UN | 0.012 | 1.8768 | 0.02 |  |  | 2.04
|  |  |  | MO sem LS => | 4.16 | LS => | 0 | 4.16 |  |  |  | 4.16
|  |  |  | Valor do BDI => | 0 |  | Valor com BDI => | 10.26 |  |  |  | 10.26
[6 empty] | Quant. => | 8 | 82.08 |  |  |  | 82.08
4.5.10.2.22 | Código | Banco | Descrição | Tipo |  | Und | Quant. | Valor Unit | Total | 3.92 | 2.9 | Valor Unit
Composição | 89617 | SINAPI | TE, PVC, SOLDÁVEL, DN 25MM, INSTALADO EM PRUMADA DE ÁGUA - FORNECIMENTO E INSTALAÇÃO. AF_06/2022 | INHI - INSTALAÇÕES HIDROS SANITÁRIAS |  | UN | 1 | 6.8264 | 6.82 |  |  | 7.42
Composição Auxiliar | 88248 | SINAPI | AUXILIAR DE ENCANADOR OU BOMBEIRO HIDRÁULICO COM ENCARGOS COMPLEMENTARES | SEDI - SERVIÇOS DIVERSOS |  | H | 0.0941 | 17.526 | 1.64 |  |  | 19.05
Composição Auxiliar | 88267 | SINAPI | ENCANADOR OU BOMBEIRO HIDRÁULICO COM ENCARGOS COMPLEMENTARES | SEDI - SERVIÇOS DIVERSOS |  | H | 0.0941 | 24.3156 | 2.28 |  |  | 26.43
Insumo | 00000122 | SINAPI | ADESIVO PLASTICO PARA PVC, FRASCO COM *850* GR | Material |  | UN | 0.0106 | 56.626 | 0.6 |  |  | 61.55
Insumo | 00007139 | SINAPI | TE SOLDAVEL, PVC, 90 GRAUS, 25 MM, PARA AGUA FRIA PREDIAL (NBR 5648) | Material |  | UN | 1 | 1.5088 | 1.5 |  |  | 1.64
Insumo | 00020083 | SINAPI | SOLUCAO PREPARADORA / LIMPADORA PARA PVC, FRASCO COM 1000 CM3 | Material |  | UN | 0.012 | 64.1608 | 0.76 |  |  | 69.74
Insumo | 00038383 | SINAPI | LIXA D'AGUA EM FOLHA, GRAO 100 | Material |  | UN | 0.0162 | 1.8768 | 0.03 |  |  | 2.04
|  |  |  | MO sem LS => | 3.26 | LS => | 0 | 3.26 |  |  |  | 3.26
|  |  |  | Valor do BDI => | 0 |  | Valor com BDI => | 7.42 |  |  |  | 7.42
[6 empty] | Quant. => | 2 | 14.84 |  |  |  | 14.84
4.5.10.2.23 | Código | Banco | Descrição | Tipo |  | Und | Quant. | Valor Unit | Total | 9.79 | 10.17 | Valor Unit
Composição | 081405 | AGETOP CIVIL | TE 90 GRAUS SOLDAVEL DIAMETRO 50 MM | 8 |  | Un | 1 | 19.964 | 19.96 |  |  | 21.7
Insumo | 0008 | AGETOP CIVIL | AJUDANTE | Mão de Obra |  | h | 0.3 | 13.5332 | 4.05 |  |  | 14.71
Insumo | 0011 | AGETOP CIVIL | ENCANADOR | Mão de Obra |  | h | 0.3 | 19.136 | 5.74 |  |  | 20.8
Insumo | H224 | AGETOP CIVIL | TE 90 GRAUS SOLDAVEL DIAMETRO 50 MM | Material |  | un | 1 | 10.166 | 10.16 |  |  | 11.05
|  |  |  | MO sem LS => | 10.65 | LS => | 0 | 10.65 |  |  |  | 10.65
|  |  |  | Valor do BDI => | 0 |  | Valor com BDI => | 21.7 |  |  |  | 21.7
[6 empty] | Quant. => | 9 | 195.3 |  |  |  | 195.3
4.5.10.2.24 | Código | Banco | Descrição | Tipo |  | Und | Quant. | Valor Unit | Total | 14.69 | 57.83 | Valor Unit
Composição | 081407 | AGETOP CIVIL | TE 90 GRAUS SOLDAVEL DIAMETRO 75 MM | 8 |  | Un | 1 | 72.5236 | 72.52 |  |  | 78.83
Insumo | 0008 | AGETOP CIVIL | AJUDANTE | Mão de Obra |  | h | 0.45 | 13.5332 | 6.08 |  |  | 14.71
Insumo | 0011 | AGETOP CIVIL | ENCANADOR | Mão de Obra |  | h | 0.45 | 19.136 | 8.61 |  |  | 20.8
Insumo | H226 | AGETOP CIVIL | TE 90 GRAUS SOLDAVEL DIAMETRO 75 MM | Material |  | un | 1 | 57.8312 | 57.83 |  |  | 62.86
|  |  |  | MO sem LS => | 15.97 | LS => | 0 | 15.97 |  |  |  | 15.97
|  |  |  | Valor do BDI => | 0 |  | Valor com BDI => | 78.83 |  |  |  | 78.83
[6 empty] | Quant. => | 9 | 709.47 |  |  |  | 709.47
4.5.10.2.25 | Código | Banco | Descrição | Tipo |  | Und | Quant. | Valor Unit | Total | 9.79 | 8.93 | Valor Unit
Composição | 081424 | AGETOP CIVIL | TE REDUCAO 90 GRAUS SOLDAVEL 50 X 25 mm | 8 |  | Un | 1 | 18.722 | 18.72 |  |  | 20.35
Insumo | 0008 | AGETOP CIVIL | AJUDANTE | Mão de Obra |  | h | 0.3 | 13.5332 | 4.05 |  |  | 14.71
Insumo | 0011 | AGETOP CIVIL | ENCANADOR | Mão de Obra |  | h | 0.3 | 19.136 | 5.74 |  |  | 20.8
Insumo | H231 | AGETOP CIVIL | TE DE REDUCAO 90 GRAUS SOLDAVEL 50 X 25 MM | Material |  | un | 1 | 8.924 | 8.92 |  |  | 9.7
|  |  |  | MO sem LS => | 10.65 | LS => | 0 | 10.65 |  |  |  | 10.65
|  |  |  | Valor do BDI => | 0 |  | Valor com BDI => | 20.35 |  |  |  | 20.35
[6 empty] | Quant. => | 6 | 122.1 |  |  |  | 122.1
4.5.10.2.26 | Código | Banco | Descrição | Tipo |  | Und | Quant. | Valor Unit | Total | 14.69 | 53.38 | Valor Unit
Composição | 081427 | AGETOP CIVIL | TE DE REDUCAO 90 GRAUS SOLDAVEL 75 X 50 MM | 8 |  | Un | 1 | 68.0708 | 68.07 |  |  | 73.99
Insumo | 0008 | AGETOP CIVIL | AJUDANTE | Mão de Obra |  | h | 0.45 | 13.5332 | 6.08 |  |  | 14.71
Insumo | 0011 | AGETOP CIVIL | ENCANADOR | Mão de Obra |  | h | 0.45 | 19.136 | 8.61 |  |  | 20.8
Insumo | H522 | AGETOP CIVIL | TE DE REDUCAO 90 GRAUS SOLDAVEL 75X50 MM | Material |  | un | 1 | 53.3784 | 53.37 |  |  | 58.02
|  |  |  | MO sem LS => | 15.97 | LS => | 0 | 15.97 |  |  |  | 15.97
|  |  |  | Valor do BDI => | 0 |  | Valor com BDI => | 73.99 |  |  |  | 73.99
[6 empty] | Quant. => | 1 | 73.99 |  |  |  | 73.99
4.5.10.2.27 | Código | Banco | Descrição | Tipo |  | Und | Quant. | Valor Unit | Total | 6.2 | 10.57 | Valor Unit
Composição | 081445 | AGETOP CIVIL | TE 90 GRAUS SOLDAVEL COM BUCHA DE LATÃO NA BOLSA CENTRAL 25 X 25 X 1/2" | 8 |  | Un | 1 | 16.7716 | 16.77 |  |  | 18.23
Insumo | 0008 | AGETOP CIVIL | AJUDANTE | Mão de Obra |  | h | 0.19 | 13.5332 | 2.57 |  |  | 14.71
Insumo | 0011 | AGETOP CIVIL | ENCANADOR | Mão de Obra |  | h | 0.19 | 19.136 | 3.63 |  |  | 20.8
Insumo | H689 | AGETOP CIVIL | FITA VEDAROSCA 18 MM | Material |  | m | 0.31 | 0.4232 | 0.13 |  |  | 0.46
Insumo | H300 | AGETOP CIVIL | TE 90 GRAUS SOLDAVEL COM BUCHA DE LATÃO NA BOLSA CENTRAL 25 X 25 X 1/2" | Material |  | un | 1 | 10.442 | 10.44 |  |  | 11.35
|  |  |  | MO sem LS => | 6.74 | LS => | 0 | 6.74 |  |  |  | 6.74
|  |  |  | Valor do BDI => | 0 |  | Valor com BDI => | 18.23 |  |  |  | 18.23
[6 empty] | Quant. => | 12 | 218.76 |  |  |  | 218.76
4.5.10.2.28 | Código | Banco | Descrição | Tipo |  | Und | Quant. | Valor Unit | Total |  | 61.32 | Valor Unit
Composição | 081501 | AGETOP CIVIL | ADESIVO PLASTICO - FRASCO 850 G | 8 |  | Un | 1 | 61.3272 | 61.32 |  |  | 66.66
Insumo | H112 | AGETOP CIVIL | ADESIVO PLASTICO - FRASCO 850 G | Material |  | un | 1 | 61.3272 | 61.32 |  |  | 66.66
|  |  |  | MO sem LS => | 0 | LS => | 0 | 0 |  |  |  | 0
|  |  |  | Valor do BDI => | 0 |  | Valor com BDI => | 66.66 |  |  |  | 66.66
[6 empty] | Quant. => | 3 | 199.98 |  |  |  | 199.98
4.5.10.2.29 | Código | Banco | Descrição | Tipo |  | Und | Quant. | Valor Unit | Total |  | 54.09 | Valor Unit
Composição | 081504 | AGETOP CIVIL | SOLUCAO LIMPADORA 1000 CM3 | 8 |  | Un | 1 | 54.096 | 54.09 |  |  | 58.8
Insumo | H214 | AGETOP CIVIL | SOLUCAO LIMPADORA 1000 CM3 (FRASCO PLASTICO) | Material |  | un | 1 | 54.096 | 54.09 |  |  | 58.8
|  |  |  | MO sem LS => | 0 | LS => | 0 | 0 |  |  |  | 0
|  |  |  | Valor do BDI => | 0 |  | Valor com BDI => | 58.8 |  |  |  | 58.8
[6 empty] | Quant. => | 3 | 176.4 |  |  |  | 176.4
4.5.10.3 |  |  | ESGOTO SANITÁRIO
4.5.10.3.1 | Código | Banco | Descrição | Tipo |  | Und | Quant. | Valor Unit | Total | 7.17 | 34.08 | Valor Unit
Composição | 081663 | AGETOP CIVIL | CORPO CAIXA SIFONADA DIAM. 150 X 150 X 50 | 8 |  | Un | 1 | 41.2528 | 41.25 |  |  | 44.84
Insumo | 0008 | AGETOP CIVIL | AJUDANTE | Mão de Obra |  | h | 0.22 | 13.5332 | 2.97 |  |  | 14.71
Insumo | 0011 | AGETOP CIVIL | ENCANADOR | Mão de Obra |  | h | 0.22 | 19.136 | 4.2 |  |  | 20.8
Insumo | H336 | AGETOP CIVIL | CORPO CAIXA SIFONADA 150 X 150 X 50 MM | Material |  | un | 1 | 34.0768 | 34.07 |  |  | 37.04
|  |  |  | MO sem LS => | 7.8 | LS => | 0 | 7.8 |  |  |  | 7.8
|  |  |  | Valor do BDI => | 0 |  | Valor com BDI => | 44.84 |  |  |  | 44.84
[6 empty] | Quant. => | 8 | 358.72 |  |  |  | 358.72
4.5.10.3.2 | Código | Banco | Descrição | Tipo |  | Und | Quant. | Valor Unit | Total | 2.61 | 18.91 | Valor Unit
Composição | 081786 | AGETOP CIVIL | GRELHA REDONDA ACO INOX SIMPLES DIAM. 150 MM | 8 |  | Un | 1 | 21.528 | 21.52 |  |  | 23.4
Insumo | 0008 | AGETOP CIVIL | AJUDANTE | Mão de Obra |  | h | 0.08 | 13.5332 | 1.08 |  |  | 14.71
Insumo | 0011 | AGETOP CIVIL | ENCANADOR | Mão de Obra |  | h | 0.08 | 19.136 | 1.53 |  |  | 20.8
Insumo | H357 | AGETOP CIVIL | GRELHA REDONDA ACO INOX SIMPLES 100 MM (ESGOTO) | Material |  | un | 1 | 18.9244 | 18.92 |  |  | 20.57
|  |  |  | MO sem LS => | 2.83 | LS => | 0 | 2.83 |  |  |  | 2.83
|  |  |  | Valor do BDI => | 0 |  | Valor com BDI => | 23.4 |  |  |  | 23.4
[6 empty] | Quant. => | 8 | 187.2 |  |  |  | 187.2
4.5.10.3.3 | Código | Banco | Descrição | Tipo |  | Und | Quant. | Valor Unit | Total | 5.3 | 6.47 | Valor Unit
Composição | 89728 | SINAPI | CURVA CURTA 90 GRAUS, PVC, SERIE NORMAL, ESGOTO PREDIAL, DN 40 MM, JUNTA SOLDÁVEL, FORNECIDO E INSTALADO EM RAMAL DE DESCARGA OU RAMAL DE ESGOTO SANITÁRIO. AF_08/2022 | INHI - INSTALAÇÕES HIDROS SANITÁRIAS |  | UN | 1 | 11.776 | 11.77 |  |  | 12.8
Composição Auxiliar | 88248 | SINAPI | AUXILIAR DE ENCANADOR OU BOMBEIRO HIDRÁULICO COM ENCARGOS COMPLEMENTARES | SEDI - SERVIÇOS DIVERSOS |  | H | 0.127 | 17.526 | 2.22 |  |  | 19.05
Composição Auxiliar | 88267 | SINAPI | ENCANADOR OU BOMBEIRO HIDRÁULICO COM ENCARGOS COMPLEMENTARES | SEDI - SERVIÇOS DIVERSOS |  | H | 0.127 | 24.3156 | 3.08 |  |  | 26.43
Insumo | 00000122 | SINAPI | ADESIVO PLASTICO PARA PVC, FRASCO COM *850* GR | Material |  | UN | 0.0099 | 56.626 | 0.56 |  |  | 61.55
Insumo | 00001933 | SINAPI | CURVA PVC CURTA 90 GRAUS, DN 40 MM, PARA ESGOTO PREDIAL | Material |  | UN | 1 | 4.9588 | 4.95 |  |  | 5.39
Insumo | 00020083 | SINAPI | SOLUCAO PREPARADORA / LIMPADORA PARA PVC, FRASCO COM 1000 CM3 | Material |  | UN | 0.015 | 64.1608 | 0.96 |  |  | 69.74
Insumo | 00038383 | SINAPI | LIXA D'AGUA EM FOLHA, GRAO 100 | Material |  | UN | 0.0071 | 1.8768 | 0.01 |  |  | 2.04
|  |  |  | MO sem LS => | 4.4 | LS => | 0 | 4.4 |  |  |  | 4.4
|  |  |  | Valor do BDI => | 0 |  | Valor com BDI => | 12.8 |  |  |  | 12.8
[6 empty] | Quant. => | 16 | 204.8 |  |  |  | 204.8
4.5.10.3.4 | Código | Banco | Descrição | Tipo |  | Und | Quant. | Valor Unit | Total | 5.3 | 3.82 | Valor Unit
Composição | 89726 | SINAPI | JOELHO 45 GRAUS, PVC, SERIE NORMAL, ESGOTO PREDIAL, DN 40 MM, JUNTA SOLDÁVEL, FORNECIDO E INSTALADO EM RAMAL DE DESCARGA OU RAMAL DE ESGOTO SANITÁRIO. AF_08/2022 | INHI - INSTALAÇÕES HIDROS SANITÁRIAS |  | UN | 1 | 9.1264 | 9.12 |  |  | 9.92
Composição Auxiliar | 88248 | SINAPI | AUXILIAR DE ENCANADOR OU BOMBEIRO HIDRÁULICO COM ENCARGOS COMPLEMENTARES | SEDI - SERVIÇOS DIVERSOS |  | H | 0.127 | 17.526 | 2.22 |  |  | 19.05
Composição Auxiliar | 88267 | SINAPI | ENCANADOR OU BOMBEIRO HIDRÁULICO COM ENCARGOS COMPLEMENTARES | SEDI - SERVIÇOS DIVERSOS |  | H | 0.127 | 24.3156 | 3.08 |  |  | 26.43
Insumo | 00000122 | SINAPI | ADESIVO PLASTICO PARA PVC, FRASCO COM *850* GR | Material |  | UN | 0.0099 | 56.626 | 0.56 |  |  | 61.55
Insumo | 00003516 | SINAPI | JOELHO PVC, SOLDAVEL, BB, 45 GRAUS, DN 40 MM, PARA ESGOTO PREDIAL | Material |  | UN | 1 | 2.3092 | 2.3 |  |  | 2.51
Insumo | 00020083 | SINAPI | SOLUCAO PREPARADORA / LIMPADORA PARA PVC, FRASCO COM 1000 CM3 | Material |  | UN | 0.015 | 64.1608 | 0.96 |  |  | 69.74
Insumo | 00038383 | SINAPI | LIXA D'AGUA EM FOLHA, GRAO 100 | Material |  | UN | 0.0071 | 1.8768 | 0.01 |  |  | 2.04
|  |  |  | MO sem LS => | 4.4 | LS => | 0 | 4.4 |  |  |  | 4.4
|  |  |  | Valor do BDI => | 0 |  | Valor com BDI => | 9.92 |  |  |  | 9.92
[6 empty] | Quant. => | 1 | 9.92 |  |  |  | 9.92
4.5.10.3.5 | Código | Banco | Descrição | Tipo |  | Und | Quant. | Valor Unit | Total | 1.43 | 8.23 | Valor Unit
Composição | 89802 | SINAPI | JOELHO 45 GRAUS, PVC, SERIE NORMAL, ESGOTO PREDIAL, DN 50 MM, JUNTA ELÁSTICA, FORNECIDO E INSTALADO EM PRUMADA DE ESGOTO SANITÁRIO OU VENTILAÇÃO. AF_08/2022 | INHI - INSTALAÇÕES HIDROS SANITÁRIAS |  | UN | 1 | 9.6692 | 9.66 |  |  | 10.51
Composição Auxiliar | 88248 | SINAPI | AUXILIAR DE ENCANADOR OU BOMBEIRO HIDRÁULICO COM ENCARGOS COMPLEMENTARES | SEDI - SERVIÇOS DIVERSOS |  | H | 0.0343 | 17.526 | 0.6 |  |  | 19.05
Composição Auxiliar | 88267 | SINAPI | ENCANADOR OU BOMBEIRO HIDRÁULICO COM ENCARGOS COMPLEMENTARES | SEDI - SERVIÇOS DIVERSOS |  | H | 0.0343 | 24.3156 | 0.83 |  |  | 26.43
Insumo | 00000296 | SINAPI | ANEL BORRACHA PARA TUBO ESGOTO PREDIAL, DN 50 MM (NBR 5688) | Material |  | UN | 2 | 1.6652 | 3.33 |  |  | 1.81
Insumo | 00003518 | SINAPI | JOELHO PVC, SOLDAVEL, PB, 45 GRAUS, DN 50 MM, PARA ESGOTO PREDIAL | Material |  | UN | 1 | 3.7444 | 3.74 |  |  | 4.07
Insumo | 00020078 | SINAPI | PASTA LUBRIFICANTE PARA TUBOS E CONEXOES COM JUNTA ELASTICA, EMBALAGEM DE *400* GR (USO EM PVC, ACO, POLIETILENO E OUTROS) | Material |  | UN | 0.05 | 23.368 | 1.16 |  |  | 25.4
|  |  |  | MO sem LS => | 1.18 | LS => | 0 | 1.18 |  |  |  | 1.18
|  |  |  | Valor do BDI => | 0 |  | Valor com BDI => | 10.51 |  |  |  | 10.51
[6 empty] | Quant. => | 11 | 115.61 |  |  |  | 115.61
4.5.10.3.6 | Código | Banco | Descrição | Tipo |  | Und | Quant. | Valor Unit | Total | 9.08 | 17.61 | Valor Unit
Composição | 89810 | SINAPI | JOELHO 45 GRAUS, PVC, SERIE NORMAL, ESGOTO PREDIAL, DN 100 MM, JUNTA ELÁSTICA, FORNECIDO E INSTALADO EM PRUMADA DE ESGOTO SANITÁRIO OU VENTILAÇÃO. AF_08/2022 | INHI - INSTALAÇÕES HIDROS SANITÁRIAS |  | UN | 1 | 26.6984 | 26.69 |  |  | 29.02
Composição Auxiliar | 88248 | SINAPI | AUXILIAR DE ENCANADOR OU BOMBEIRO HIDRÁULICO COM ENCARGOS COMPLEMENTARES | SEDI - SERVIÇOS DIVERSOS |  | H | 0.2172 | 17.526 | 3.8 |  |  | 19.05
Composição Auxiliar | 88267 | SINAPI | ENCANADOR OU BOMBEIRO HIDRÁULICO COM ENCARGOS COMPLEMENTARES | SEDI - SERVIÇOS DIVERSOS |  | H | 0.2172 | 24.3156 | 5.28 |  |  | 26.43
Insumo | 00000301 | SINAPI | ANEL BORRACHA PARA TUBO ESGOTO PREDIAL, DN 100 MM (NBR 5688) | Material |  | UN | 2 | 2.9532 | 5.9 |  |  | 3.21
Insumo | 00003528 | SINAPI | JOELHO PVC, SOLDAVEL, PB, 45 GRAUS, DN 100 MM, PARA ESGOTO PREDIAL | Material |  | UN | 1 | 9.0252 | 9.02 |  |  | 9.81
Insumo | 00020078 | SINAPI | PASTA LUBRIFICANTE PARA TUBOS E CONEXOES COM JUNTA ELASTICA, EMBALAGEM DE *400* GR (USO EM PVC, ACO, POLIETILENO E OUTROS) | Material |  | UN | 0.115 | 23.368 | 2.68 |  |  | 25.4
|  |  |  | MO sem LS => | 7.54 | LS => | 0 | 7.54 |  |  |  | 7.54
|  |  |  | Valor do BDI => | 0 |  | Valor com BDI => | 29.02 |  |  |  | 29.02
[6 empty] | Quant. => | 9 | 261.18 |  |  |  | 261.18
4.5.10.3.7 | Código | Banco | Descrição | Tipo |  | Und | Quant. | Valor Unit | Total | 5.76 | 7.51 | Valor Unit
Composição | 89731 | SINAPI | JOELHO 90 GRAUS, PVC, SERIE NORMAL, ESGOTO PREDIAL, DN 50 MM, JUNTA ELÁSTICA, FORNECIDO E INSTALADO EM RAMAL DE DESCARGA OU RAMAL DE ESGOTO SANITÁRIO. AF_08/2022 | INHI - INSTALAÇÕES HIDROS SANITÁRIAS |  | UN | 1 | 13.2756 | 13.27 |  |  | 14.43
Composição Auxiliar | 88248 | SINAPI | AUXILIAR DE ENCANADOR OU BOMBEIRO HIDRÁULICO COM ENCARGOS COMPLEMENTARES | SEDI - SERVIÇOS DIVERSOS |  | H | 0.1379 | 17.526 | 2.41 |  |  | 19.05
Composição Auxiliar | 88267 | SINAPI | ENCANADOR OU BOMBEIRO HIDRÁULICO COM ENCARGOS COMPLEMENTARES | SEDI - SERVIÇOS DIVERSOS |  | H | 0.1379 | 24.3156 | 3.35 |  |  | 26.43
Insumo | 00000296 | SINAPI | ANEL BORRACHA PARA TUBO ESGOTO PREDIAL, DN 50 MM (NBR 5688) | Material |  | UN | 2 | 1.6652 | 3.33 |  |  | 1.81
Insumo | 00003526 | SINAPI | JOELHO PVC, SOLDAVEL, PB, 90 GRAUS, DN 50 MM, PARA ESGOTO PREDIAL | Material |  | UN | 1 | 3.0176 | 3.01 |  |  | 3.28
Insumo | 00020078 | SINAPI | PASTA LUBRIFICANTE PARA TUBOS E CONEXOES COM JUNTA ELASTICA, EMBALAGEM DE *400* GR (USO EM PVC, ACO, POLIETILENO E OUTROS) | Material |  | UN | 0.05 | 23.368 | 1.16 |  |  | 25.4
|  |  |  | MO sem LS => | 4.78 | LS => | 0 | 4.78 |  |  |  | 4.78
|  |  |  | Valor do BDI => | 0 |  | Valor com BDI => | 14.43 |  |  |  | 14.43
[6 empty] | Quant. => | 9 | 129.87 |  |  |  | 129.87
4.5.10.3.8 | Código | Banco | Descrição | Tipo |  | Und | Quant. | Valor Unit | Total | 9.08 | 16.79 | Valor Unit
Composição | 89809 | SINAPI | JOELHO 90 GRAUS, PVC, SERIE NORMAL, ESGOTO PREDIAL, DN 100 MM, JUNTA ELÁSTICA, FORNECIDO E INSTALADO EM PRUMADA DE ESGOTO SANITÁRIO OU VENTILAÇÃO. AF_08/2022 | INHI - INSTALAÇÕES HIDROS SANITÁRIAS |  | UN | 1 | 25.8796 | 25.87 |  |  | 28.13
Composição Auxiliar | 88248 | SINAPI | AUXILIAR DE ENCANADOR OU BOMBEIRO HIDRÁULICO COM ENCARGOS COMPLEMENTARES | SEDI - SERVIÇOS DIVERSOS |  | H | 0.2172 | 17.526 | 3.8 |  |  | 19.05
Composição Auxiliar | 88267 | SINAPI | ENCANADOR OU BOMBEIRO HIDRÁULICO COM ENCARGOS COMPLEMENTARES | SEDI - SERVIÇOS DIVERSOS |  | H | 0.2172 | 24.3156 | 5.28 |  |  | 26.43
Insumo | 00000301 | SINAPI | ANEL BORRACHA PARA TUBO ESGOTO PREDIAL, DN 100 MM (NBR 5688) | Material |  | UN | 2 | 2.9532 | 5.9 |  |  | 3.21
Insumo | 00003520 | SINAPI | JOELHO PVC, SOLDAVEL, PB, 90 GRAUS, DN 100 MM, PARA ESGOTO PREDIAL | Material |  | UN | 1 | 8.2064 | 8.2 |  |  | 8.92
Insumo | 00020078 | SINAPI | PASTA LUBRIFICANTE PARA TUBOS E CONEXOES COM JUNTA ELASTICA, EMBALAGEM DE *400* GR (USO EM PVC, ACO, POLIETILENO E OUTROS) | Material |  | UN | 0.115 | 23.368 | 2.68 |  |  | 25.4
|  |  |  | MO sem LS => | 7.54 | LS => | 0 | 7.54 |  |  |  | 7.54
|  |  |  | Valor do BDI => | 0 |  | Valor com BDI => | 28.13 |  |  |  | 28.13
[6 empty] | Quant. => | 15 | 421.95 |  |  |  | 421.95
4.5.10.3.9 | Código | Banco | Descrição | Tipo |  | Und | Quant. | Valor Unit | Total | 9.13 | 2.91 | Valor Unit
Composição | 081927 | AGETOP CIVIL | JOELHO 90 GRAUS C/ANEL 40 MM | 8 |  | Un | 1 | 12.0428 | 12.04 |  |  | 13.09
Insumo | 0008 | AGETOP CIVIL | AJUDANTE | Mão de Obra |  | h | 0.28 | 13.5332 | 3.78 |  |  | 14.71
Insumo | 0011 | AGETOP CIVIL | ENCANADOR | Mão de Obra |  | h | 0.28 | 19.136 | 5.35 |  |  | 20.8
Insumo | H442 | AGETOP CIVIL | JOELHO 90 GRAUS C/ANEL 40 MM | Material |  | un | 1 | 2.9072 | 2.9 |  |  | 3.16
|  |  |  | MO sem LS => | 9.93 | LS => | 0 | 9.93 |  |  |  | 9.93
|  |  |  | Valor do BDI => | 0 |  | Valor com BDI => | 13.09 |  |  |  | 13.09
[6 empty] | Quant. => | 16 | 209.44 |  |  |  | 209.44
4.5.10.3.10 | Código | Banco | Descrição | Tipo |  | Und | Quant. | Valor Unit | Total | 9.46 | 8.11 | Valor Unit
Composição | 081970 | AGETOP CIVIL | JUNCAO SIMPLES DIAMETRO 50 X 50 MM (ESGOTO) | 8 |  | Un | 1 | 17.572 | 17.57 |  |  | 19.1
Insumo | 0008 | AGETOP CIVIL | AJUDANTE | Mão de Obra |  | h | 0.29 | 13.5332 | 3.92 |  |  | 14.71
Insumo | 0011 | AGETOP CIVIL | ENCANADOR | Mão de Obra |  | h | 0.29 | 19.136 | 5.54 |  |  | 20.8
Insumo | H387 | AGETOP CIVIL | JUNCAO SIMPLES DIAMETRO 50 X 50 MM (ESGOTO) | Material |  | un | 1 | 8.1052 | 8.1 |  |  | 8.81
|  |  |  | MO sem LS => | 10.29 | LS => | 0 | 10.29 |  |  |  | 10.29
|  |  |  | Valor do BDI => | 0 |  | Valor com BDI => | 19.1 |  |  |  | 19.1
[6 empty] | Quant. => | 4 | 76.4 |  |  |  | 76.4
4.5.10.3.11 | Código | Banco | Descrição | Tipo |  | Und | Quant. | Valor Unit | Total | 15.02 | 14.61 | Valor Unit
Composição | 081973 | AGETOP CIVIL | JUNCAO SIMPLES DIAM. 100 X 50 MM (ESGOTO) | 8 |  | Un | 1 | 29.6332 | 29.63 |  |  | 32.21
Insumo | 0008 | AGETOP CIVIL | AJUDANTE | Mão de Obra |  | h | 0.46 | 13.5332 | 6.22 |  |  | 14.71
Insumo | 0011 | AGETOP CIVIL | ENCANADOR | Mão de Obra |  | h | 0.46 | 19.136 | 8.8 |  |  | 20.8
Insumo | H386 | AGETOP CIVIL | JUNCAO SIMPLES DIAMETRO 100 X 50 MM - (ESGOTO) | Material |  | un | 1 | 14.6188 | 14.61 |  |  | 15.89
|  |  |  | MO sem LS => | 16.32 | LS => | 0 | 16.32 |  |  |  | 16.32
|  |  |  | Valor do BDI => | 0 |  | Valor com BDI => | 32.21 |  |  |  | 32.21
[6 empty] | Quant. => | 4 | 128.84 |  |  |  | 128.84
4.5.10.3.12 | Código | Banco | Descrição | Tipo |  | Und | Quant. | Valor Unit | Total | 15.02 | 27.32 | Valor Unit
Composição | 081975 | AGETOP CIVIL | JUNCAO SIMPLES DIAM. 100 X 100 MM (ESGOTO) | 8 |  | Un | 1 | 42.3476 | 42.34 |  |  | 46.03
Insumo | 0008 | AGETOP CIVIL | AJUDANTE | Mão de Obra |  | h | 0.46 | 13.5332 | 6.22 |  |  | 14.71
Insumo | 0011 | AGETOP CIVIL | ENCANADOR | Mão de Obra |  | h | 0.46 | 19.136 | 8.8 |  |  | 20.8
Insumo | H384 | AGETOP CIVIL | JUNCAO SIMPLES DIAMETRO 100 X 100 mm (ESGOTO) | Material |  | un | 1 | 27.3332 | 27.33 |  |  | 29.71
|  |  |  | MO sem LS => | 16.32 | LS => | 0 | 16.32 |  |  |  | 16.32
|  |  |  | Valor do BDI => | 0 |  | Valor com BDI => | 46.03 |  |  |  | 46.03
[6 empty] | Quant. => | 10 | 460.3 |  |  |  | 460.3
4.5.10.3.13 | Código | Banco | Descrição | Tipo |  | Und | Quant. | Valor Unit | Total | 1.91 | 14.16 | Valor Unit
Composição | 89825 | SINAPI | TE, PVC, SERIE NORMAL, ESGOTO PREDIAL, DN 50 X 50 MM, JUNTA ELÁSTICA, FORNECIDO E INSTALADO EM PRUMADA DE ESGOTO SANITÁRIO OU VENTILAÇÃO. AF_08/2022 | INHI - INSTALAÇÕES HIDROS SANITÁRIAS |  | UN | 1 | 16.0724 | 16.07 |  |  | 17.47
Composição Auxiliar | 88248 | SINAPI | AUXILIAR DE ENCANADOR OU BOMBEIRO HIDRÁULICO COM ENCARGOS COMPLEMENTARES | SEDI - SERVIÇOS DIVERSOS |  | H | 0.0457 | 17.526 | 0.8 |  |  | 19.05
Composição Auxiliar | 88267 | SINAPI | ENCANADOR OU BOMBEIRO HIDRÁULICO COM ENCARGOS COMPLEMENTARES | SEDI - SERVIÇOS DIVERSOS |  | H | 0.0457 | 24.3156 | 1.11 |  |  | 26.43
Insumo | 00000296 | SINAPI | ANEL BORRACHA PARA TUBO ESGOTO PREDIAL, DN 50 MM (NBR 5688) | Material |  | UN | 3 | 1.6652 | 4.99 |  |  | 1.81
Insumo | 00007097 | SINAPI | TE SANITARIO, PVC, DN 50 X 50 MM, SERIE NORMAL, PARA ESGOTO PREDIAL | Material |  | UN | 1 | 7.4244 | 7.42 |  |  | 8.07
Insumo | 00020078 | SINAPI | PASTA LUBRIFICANTE PARA TUBOS E CONEXOES COM JUNTA ELASTICA, EMBALAGEM DE *400* GR (USO EM PVC, ACO, POLIETILENO E OUTROS) | Material |  | UN | 0.075 | 23.368 | 1.75 |  |  | 25.4
|  |  |  | MO sem LS => | 1.58 | LS => | 0 | 1.58 |  |  |  | 1.58
|  |  |  | Valor do BDI => | 0 |  | Valor com BDI => | 17.47 |  |  |  | 17.47
[6 empty] | Quant. => | 8 | 139.76 |  |  |  | 139.76
4.5.10.3.14 | Código | Banco | Descrição | Tipo |  | Und | Quant. | Valor Unit | Total | 7.83 | 6.09 | Valor Unit
Composição | 082301 | AGETOP CIVIL | TUBO SOLDAVEL PARA ESGOTO DIAMETRO 40 MM | 8 |  | m | 1 | 13.9288 | 13.92 |  |  | 15.14
Insumo | 0008 | AGETOP CIVIL | AJUDANTE | Mão de Obra |  | h | 0.24 | 13.5332 | 3.24 |  |  | 14.71
Insumo | 0011 | AGETOP CIVIL | ENCANADOR | Mão de Obra |  | h | 0.24 | 19.136 | 4.59 |  |  | 20.8
Insumo | H285 | AGETOP CIVIL | TUBO SOLDAVEL PARA ESGOTO DIAMETRO 40 MM | Material |  | m | 1.01 | 6.0352 | 6.09 |  |  | 6.56
|  |  |  | MO sem LS => | 8.52 | LS => | 0 | 8.52 |  |  |  | 8.52
|  |  |  | Valor do BDI => | 0 |  | Valor com BDI => | 15.14 |  |  |  | 15.14
[6 empty] | Quant. => | 20 | 302.8 |  |  |  | 302.8
4.5.10.3.15 | Código | Banco | Descrição | Tipo |  | Und | Quant. | Valor Unit | Total | 1.72 | 11.24 | Valor Unit
Composição | 89798 | SINAPI | TUBO PVC, SERIE NORMAL, ESGOTO PREDIAL, DN 50 MM, FORNECIDO E INSTALADO EM PRUMADA DE ESGOTO SANITÁRIO OU VENTILAÇÃO. AF_08/2022 | INHI - INSTALAÇÕES HIDROS SANITÁRIAS |  | M | 1 | 12.9628 | 12.96 |  |  | 14.09
Composição Auxiliar | 88248 | SINAPI | AUXILIAR DE ENCANADOR OU BOMBEIRO HIDRÁULICO COM ENCARGOS COMPLEMENTARES | SEDI - SERVIÇOS DIVERSOS |  | H | 0.0415 | 17.526 | 0.72 |  |  | 19.05
Composição Auxiliar | 88267 | SINAPI | ENCANADOR OU BOMBEIRO HIDRÁULICO COM ENCARGOS COMPLEMENTARES | SEDI - SERVIÇOS DIVERSOS |  | H | 0.0415 | 24.3156 | 1 |  |  | 26.43
Insumo | 00009838 | SINAPI | TUBO PVC SERIE NORMAL, DN 50 MM, PARA ESGOTO PREDIAL (NBR 5688) | Material |  | M | 1.0549 | 10.6168 | 11.19 |  |  | 11.54
Insumo | 00038383 | SINAPI | LIXA D'AGUA EM FOLHA, GRAO 100 | Material |  | UN | 0.023 | 1.8768 | 0.04 |  |  | 2.04
|  |  |  | MO sem LS => | 1.43 | LS => | 0 | 1.43 |  |  |  | 1.43
|  |  |  | Valor do BDI => | 0 |  | Valor com BDI => | 14.09 |  |  |  | 14.09
[6 empty] | Quant. => | 36 | 507.24 |  |  |  | 507.24
4.5.10.3.17 | Código | Banco | Descrição | Tipo |  | Und | Quant. | Valor Unit | Total | 11 | 15.54 | Valor Unit
Composição | 89800 | SINAPI | TUBO PVC, SERIE NORMAL, ESGOTO PREDIAL, DN 100 MM, FORNECIDO E INSTALADO EM PRUMADA DE ESGOTO SANITÁRIO OU VENTILAÇÃO. AF_08/2022 | INHI - INSTALAÇÕES HIDROS SANITÁRIAS |  | M | 1 | 26.542 | 26.54 |  |  | 28.85
Composição Auxiliar | 88248 | SINAPI | AUXILIAR DE ENCANADOR OU BOMBEIRO HIDRÁULICO COM ENCARGOS COMPLEMENTARES | SEDI - SERVIÇOS DIVERSOS |  | H | 0.2632 | 17.526 | 4.61 |  |  | 19.05
Composição Auxiliar | 88267 | SINAPI | ENCANADOR OU BOMBEIRO HIDRÁULICO COM ENCARGOS COMPLEMENTARES | SEDI - SERVIÇOS DIVERSOS |  | H | 0.2632 | 24.3156 | 6.39 |  |  | 26.43
Insumo | 00009836 | SINAPI | TUBO PVC SERIE NORMAL, DN 100 MM, PARA ESGOTO PREDIAL (NBR 5688) | Material |  | M | 1.0549 | 14.72 | 15.52 |  |  | 16
Insumo | 00038383 | SINAPI | LIXA D'AGUA EM FOLHA, GRAO 100 | Material |  | UN | 0.0146 | 1.8768 | 0.02 |  |  | 2.04
|  |  |  | MO sem LS => | 9.14 | LS => | 0 | 9.14 |  |  |  | 9.14
|  |  |  | Valor do BDI => | 0 |  | Valor com BDI => | 28.85 |  |  |  | 28.85
[6 empty] | Quant. => | 45 | 1298.25 |  |  |  | 1298.25
4.5.10.4 |  |  | EXTRAS
4.5.10.4.1 | Código | Banco | Descrição | Tipo |  | Und | Quant. | Valor Unit | Total | 278.95 | 520.56 | Valor Unit
Composição | 95639 | SINAPI | KIT CAVALETE PARA MEDIÇÃO DE ÁGUA - ENTRADA PRINCIPAL, EM AÇO GALVANIZADO DN 50 (2)  FORNECIMENTO E INSTALAÇÃO (EXCLUSIVE HIDRÔMETRO). AF_11/2016 | INHI - INSTALAÇÕES HIDROS SANITÁRIAS |  | UN | 1 | 799.5168 | 799.51 |  |  | 869.04
Composição Auxiliar | 88248 | SINAPI | AUXILIAR DE ENCANADOR OU BOMBEIRO HIDRÁULICO COM ENCARGOS COMPLEMENTARES | SEDI - SERVIÇOS DIVERSOS |  | H | 6.667 | 17.526 | 116.84 |  |  | 19.05
Composição Auxiliar | 88267 | SINAPI | ENCANADOR OU BOMBEIRO HIDRÁULICO COM ENCARGOS COMPLEMENTARES | SEDI - SERVIÇOS DIVERSOS |  | H | 6.667 | 24.3156 | 162.11 |  |  | 26.43
Insumo | 00003148 | SINAPI | FITA VEDA ROSCA EM ROLOS DE 18 MM X 50 M (L X C) | Material |  | UN | 0.216 | 12.65 | 2.73 |  |  | 13.75
Insumo | 00003471 | SINAPI | COTOVELO 90 GRAUS DE FERRO GALVANIZADO, COM ROSCA BSP, DE 2" | Material |  | UN | 4 | 48.1252 | 192.5 |  |  | 52.31
Insumo | 00004181 | SINAPI | NIPLE DE FERRO GALVANIZADO, COM ROSCA BSP, DE 2" | Material |  | UN | 2 | 33.902 | 67.8 |  |  | 36.85
Insumo | 00006028 | SINAPI | REGISTRO GAVETA BRUTO EM LATAO FORJADO, BITOLA 2 " (REF 1509) | Material |  | UN | 1 | 104.0704 | 104.07 |  |  | 113.12
Insumo | 00006298 | SINAPI | TE DE FERRO GALVANIZADO, DE 2" | Material |  | UN | 1 | 63.986 | 63.98 |  |  | 69.55
Insumo | 00007307 | SINAPI | FUNDO ANTICORROSIVO PARA METAIS FERROSOS (ZARCAO) | Material |  | L | 0.0511 | 36.6988 | 1.87 |  |  | 39.89
Insumo | 00007696 | SINAPI | TUBO ACO GALVANIZADO COM COSTURA, CLASSE MEDIA, DN 2", E = *3,65* MM, PESO *5,10* KG/M (NBR 5580) | Material |  | M | 1.143 | 76.6544 | 87.61 |  |  | 83.32
|  |  |  | MO sem LS => | 231.74 | LS => | 0 | 231.74 |  |  |  | 231.74
|  |  |  | Valor do BDI => | 0 |  | Valor com BDI => | 869.04 |  |  |  | 869.04
[6 empty] | Quant. => | 1 | 869.04 |  |  |  | 869.04
4.5.10.4.2 | Código | Banco | Descrição | Tipo |  | Und | Quant. | Valor Unit | Total |  | 744.35 | Valor Unit
Composição | COMPOSIÇÃO 129 | Próprio | HIDRÔMETRO 20,0M³/H DN 1 1/2" | ASTU - ASSENTAMENTO DE TUBOS E PECAS |  | UN | 1 | 744.3536 | 744.35 |  |  | 809.08
Composição Auxiliar | 052278 | SBC | CAIXA DE HIDROMETRO | INSTALACOES HIDRAULICAS - AGUA |  | UN | 1 | 744.3536 | 744.35 |  |  | 809.08
|  |  |  | MO sem LS => | 56.79 | LS => | 0 | 56.79 |  |  |  | 56.79
|  |  |  | Valor do BDI => | 0 |  | Valor com BDI => | 809.08 |  |  |  | 809.08
[6 empty] | Quant. => | 1 | 809.08 |  |  |  | 809.08
4.5.10.4.3 | Código | Banco | Descrição | Tipo |  | Und | Quant. | Valor Unit | Total | 13.25 | 63.34 | Valor Unit
Composição | 081826 | AGETOP CIVIL | TAMPA EM CONCRETO ARMADO 25 MPA E=5CM PARA A CAIXA DE PASSAGEM 60X60CM | 8 |  | Un | 1 | 76.5992 | 76.59 |  |  | 83.26
Insumo | 0008 | AGETOP CIVIL | AJUDANTE | Mão de Obra |  | h | 0.277 | 13.5332 | 3.74 |  |  | 14.71
Insumo | 0006 | AGETOP CIVIL | ARMADOR | Mão de Obra |  | h | 0.2208 | 19.136 | 4.22 |  |  | 20.8
Insumo | 0010 | AGETOP CIVIL | CARPINTEIRO | Mão de Obra |  | h | 0.0538 | 19.136 | 1.02 |  |  | 20.8
Insumo | 0025 | AGETOP CIVIL | OFICIAL "B" | Mão de Obra |  | h | 0.0261 | 19.4304 | 0.5 |  |  | 21.12
Insumo | 0032 | AGETOP CIVIL | OPERADOR DE BETONEIRA | Mão de Obra |  | h | 0.0261 | 13.938 | 0.36 |  |  | 15.15
Insumo | 0005 | AGETOP CIVIL | SERVENTE | Mão de Obra |  | h | 0.2872 | 11.8772 | 3.41 |  |  | 12.91
Insumo | 2438 | AGETOP CIVIL | AÇO CA-50 - 8,0 MM (5/16") | Material |  | Kg | 0.2637 | 7.3784 | 1.94 |  |  | 8.02
Insumo | 2448 | AGETOP CIVIL | AÇO CA-60 B - 5,0 MM | Material |  | Kg | 3.1684 | 10.4788 | 33.2 |  |  | 11.39
Insumo | 0102 | AGETOP CIVIL | ARAME RECOZIDO 18 BWG | Material |  | Kg | 0.0624 | 23.2852 | 1.45 |  |  | 25.31
Insumo | 2804 | AGETOP CIVIL | AREIA GROSSA | Material |  | m³ | 0.0328 | 159.6936 | 5.23 |  |  | 173.58
Insumo | 2386 | AGETOP CIVIL | BRITA Nº 1 | Material |  | m³ | 0.0085 | 125.4972 | 1.06 |  |  | 136.41
Insumo | 2497 | AGETOP CIVIL | BRITA Nº 2 | Material |  | m³ | 0.0254 | 123.3628 | 3.13 |  |  | 134.09
Insumo | 1215 | AGETOP CIVIL | CIMENTO PORTLAND CPII-32 | Material |  | Kg | 12.96 | 0.598 | 7.75 |  |  | 0.65
Insumo | 1696 | AGETOP CIVIL | COMPENSADO RESINADO COLA FENÓLICA 12 MM 2,20X1,10 M | Material |  | m² | 0.1739 | 37.9408 | 6.59 |  |  | 41.24
Insumo | 1861 | AGETOP CIVIL | PREGO 18x24 | Material |  | Kg | 0.01 | 23.184 | 0.23 |  |  | 25.2
Insumo | 2023 | AGETOP CIVIL | TABUA PARA FORMA (30CM) | Material |  | m | 0.2052 | 13.4964 | 2.76 |  |  | 14.67
|  |  |  | MO sem LS => | 14.41 | LS => | 0 | 14.41 |  |  |  | 14.41
|  |  |  | Valor do BDI => | 0 |  | Valor com BDI => | 83.26 |  |  |  | 83.26
[6 empty] | Quant. => | 2 | 166.52 |  |  |  | 166.52
4.5.10.4.4 | Código | Banco | Descrição | Tipo |  | Und | Quant. | Valor Unit | Total | 235.35 | 147.22 | Valor Unit
Composição | 081825 | AGETOP CIVIL | CAIXA DE PASSAGEM 60 X 60 CM SEM TAMPA | 8 |  | Un | 1 | 382.5728 | 382.57 |  |  | 415.84
Insumo | 0032 | AGETOP CIVIL | OPERADOR DE BETONEIRA | Mão de Obra |  | h | 0.1388 | 13.938 | 1.93 |  |  | 15.15
Insumo | 0004 | AGETOP CIVIL | PEDREIRO | Mão de Obra |  | h | 6.1721 | 19.136 | 118.1 |  |  | 20.8
Insumo | 0005 | AGETOP CIVIL | SERVENTE | Mão de Obra |  | h | 9.7096 | 11.8772 | 115.32 |  |  | 12.91
Insumo | 1973 | AGETOP CIVIL | ADITIVO IMPERMEABILIZANTE DE PEGA NORMAL PARA ARGAMASSA E CONCRETO REF.: SIKA 1 / VEDACIT (D=1,00) OU EQUIVALENTE | Material |  | Kg | 0.8638 | 6.9 | 5.96 |  |  | 7.5
Insumo | 0104 | AGETOP CIVIL | AREIA MÉDIA | Material |  | m³ | 0.1373 | 160.77 | 22.07 |  |  | 174.75
Insumo | 2386 | AGETOP CIVIL | BRITA Nº 1 | Material |  | m³ | 0.0227 | 125.4972 | 2.84 |  |  | 136.41
Insumo | 2497 | AGETOP CIVIL | BRITA Nº 2 | Material |  | m³ | 0.0227 | 123.3628 | 2.8 |  |  | 134.09
Insumo | 1221 | AGETOP CIVIL | CAL HIDRATADA | Material |  | Kg | 20.5514 | 0.9108 | 18.71 |  |  | 0.99
Insumo | 1215 | AGETOP CIVIL | CIMENTO PORTLAND CPII-32 | Material |  | Kg | 34.5538 | 0.598 | 20.66 |  |  | 0.65
Insumo | 2033 | AGETOP CIVIL | TIJOLO COMUM MACIÇO (4,5x9x19cm) | Material |  | un | 201.6 | 0.368 | 74.18 |  |  | 0.4
|  |  |  | MO sem LS => | 255.82 | LS => | 0 | 255.82 |  |  |  | 255.82
|  |  |  | Valor do BDI => | 0 |  | Valor com BDI => | 415.84 |  |  |  | 415.84
[6 empty] | Quant. => | 2 | 831.68 |  |  |  | 831.68
4.5.10.4.5 | Código | Banco | Descrição | Tipo |  | Und | Quant. | Valor Unit | Total | 11.1 | 100.58 | Valor Unit
Composição | 081889 | AGETOP CIVIL | TORNEIRA BOIA DIAMETRO 1" (25 MM ) | 8 |  | Un | 1 | 111.688 | 111.68 |  |  | 121.4
Insumo | 0008 | AGETOP CIVIL | AJUDANTE | Mão de Obra |  | h | 0.34 | 13.5332 | 4.6 |  |  | 14.71
Insumo | 0011 | AGETOP CIVIL | ENCANADOR | Mão de Obra |  | h | 0.34 | 19.136 | 6.5 |  |  | 20.8
Insumo | H474 | AGETOP CIVIL | TORNEIRA BOIA DIAMETRO 1" (25 MM ) | Material |  | un | 1 | 100.5836 | 100.58 |  |  | 109.33
|  |  |  | MO sem LS => | 12.07 | LS => | 0 | 12.07 |  |  |  | 12.07
|  |  |  | Valor do BDI => | 0 |  | Valor com BDI => | 121.4 |  |  |  | 121.4
[6 empty] | Quant. => | 8 | 971.2 |  |  |  | 971.2
4.6 |  |  | BLOCO 4 - QUADRA COBERTA
4.6.1 |  |  | ALVENARIAS E DIVISÓRIAS
4.6.1.1 |  |  | PAREDES INTERNAS
4.6.1.1.1 | Código | Banco | Descrição | Tipo |  | Und | Quant. | Valor Unit | Total | 27.7 | 31.06 | Valor Unit
Composição | 100155 | AGETOP CIVIL | ALVENARIA DE TIJOLO FURADO 1/2 VEZ 11,5 X 19 X 19 - ARG. ( 1 CALH:4ARML + 100 KG DE CI/M3) | 10 |  | m² | 1 | 58.7696 | 58.76 |  |  | 63.88
Insumo | 0104 | AGETOP CIVIL | AREIA MÉDIA | Material |  | m³ | 0.0171 | 160.77 | 2.74 |  |  | 174.75
Insumo | 1221 | AGETOP CIVIL | CAL HIDRATADA | Material |  | Kg | 2.5594 | 0.9108 | 2.33 |  |  | 0.99
Insumo | 1215 | AGETOP CIVIL | CIMENTO PORTLAND CPII-32 | Material |  | Kg | 1.5333 | 0.598 | 0.91 |  |  | 0.65
Insumo | 0004 | AGETOP CIVIL | PEDREIRO | Mão de Obra |  | h | 0.7516 | 19.136 | 14.38 |  |  | 20.8
Insumo | 0005 | AGETOP CIVIL | SERVENTE | Mão de Obra |  | h | 1.1219 | 11.8772 | 13.32 |  |  | 12.91
Insumo | 2821 | AGETOP CIVIL | TIJOLO FURADO 11,5X19X19 CM | Material |  | un | 27 | 0.9292 | 25.08 |  |  | 1.01
|  |  |  | MO sem LS => | 30.11 | LS => | 0 | 30.11 |  |  |  | 30.11
|  |  |  | Valor do BDI => | 0 |  | Valor com BDI => | 63.88 |  |  |  | 63.88
[6 empty] | Quant. => | 37 | 2363.56 |  |  |  | 2363.56
4.6.1.1.2 | Código | Banco | Descrição | Tipo |  | Und | Quant. | Valor Unit | Total | 655.73 | 2031.93 | Valor Unit
Composição | 060010 | AGETOP CIVIL | VERGA/CONTRAVERGA EM CONCRETO ARMADO FCK = 20 MPA | 6 |  | m³ | 1 | 2687.6604 | 2687.66 |  |  | 2921.37
Insumo | 0008 | AGETOP CIVIL | AJUDANTE | Mão de Obra |  | h | 16.6907 | 13.5332 | 225.87 |  |  | 14.71
Insumo | 0006 | AGETOP CIVIL | ARMADOR | Mão de Obra |  | h | 10.4427 | 19.136 | 199.83 |  |  | 20.8
Insumo | 0010 | AGETOP CIVIL | CARPINTEIRO | Mão de Obra |  | h | 5.986 | 19.136 | 114.54 |  |  | 20.8
Insumo | 0025 | AGETOP CIVIL | OFICIAL "B" | Mão de Obra |  | h | 1.9348 | 19.4304 | 37.59 |  |  | 21.12
Insumo | 0032 | AGETOP CIVIL | OPERADOR DE BETONEIRA | Mão de Obra |  | h | 0.6448 | 13.938 | 8.98 |  |  | 15.15
Insumo | 0005 | AGETOP CIVIL | SERVENTE | Mão de Obra |  | h | 5.8032 | 11.8772 | 68.92 |  |  | 12.91
Insumo | 2437 | AGETOP CIVIL | AÇO CA-50 - 6,3 MM (1/4") | Material |  | Kg | 121 | 7.7004 | 931.74 |  |  | 8.37
Insumo | 2448 | AGETOP CIVIL | AÇO CA-60 B - 5,0 MM | Material |  | Kg | 25.8137 | 10.4788 | 270.49 |  |  | 11.39
Insumo | 2426 | AGETOP CIVIL | ARAME GALVANIZADO Nº 12 BWG | Material |  | Kg | 0.49 | 19.6052 | 9.6 |  |  | 21.31
Insumo | 0102 | AGETOP CIVIL | ARAME RECOZIDO 18 BWG | Material |  | Kg | 2.6693 | 23.2852 | 62.15 |  |  | 25.31
Insumo | 2804 | AGETOP CIVIL | AREIA GROSSA | Material |  | m³ | 0.809 | 159.6936 | 129.19 |  |  | 173.58
Insumo | 2386 | AGETOP CIVIL | BRITA Nº 1 | Material |  | m³ | 0.209 | 125.4972 | 26.22 |  |  | 136.41
Insumo | 2497 | AGETOP CIVIL | BRITA Nº 2 | Material |  | m³ | 0.627 | 123.3628 | 77.34 |  |  | 134.09
Insumo | 1215 | AGETOP CIVIL | CIMENTO PORTLAND CPII-32 | Material |  | Kg | 320 | 0.598 | 191.36 |  |  | 0.65
Insumo | 1861 | AGETOP CIVIL | PREGO 18x24 | Material |  | Kg | 1.114 | 23.184 | 25.82 |  |  | 25.2
Insumo | 2023 | AGETOP CIVIL | TABUA PARA FORMA (30CM) | Material |  | m | 22.822 | 13.4964 | 308.01 |  |  | 14.67
|  |  |  | MO sem LS => | 712.75 | LS => | 0 | 712.75 |  |  |  | 712.75
|  |  |  | Valor do BDI => | 0 |  | Valor com BDI => | 2921.37 |  |  |  | 2921.37
[6 empty] | Quant. => | 0.1 | 292.13 |  |  |  | 292.13
4.6.1.2 |  |  | DIVISÓRIAS
4.6.1.2.1 | Código | Banco | Descrição | Tipo |  | Und | Quant. | Valor Unit | Total | 51.46 | 364.92 | Valor Unit
Composição | 100320 | AGETOP CIVIL | DIVISORIA DE GRANITO POLIDO | 10 |  | m² | 1 | 416.3828 | 416.38 |  |  | 452.59
Insumo | 0004 | AGETOP CIVIL | PEDREIRO | Mão de Obra |  | h | 1.2 | 19.136 | 22.96 |  |  | 20.8
Insumo | 0005 | AGETOP CIVIL | SERVENTE | Mão de Obra |  | h | 2.4 | 11.8772 | 28.5 |  |  | 12.91
Insumo | 0104 | AGETOP CIVIL | AREIA MÉDIA | Material |  | m³ | 0.0034 | 160.77 | 0.54 |  |  | 174.75
Insumo | 1216 | AGETOP CIVIL | CIMENTO BRANCO | Material |  | Kg | 0.02 | 4.2872 | 0.08 |  |  | 4.66
Insumo | 1215 | AGETOP CIVIL | CIMENTO PORTLAND CPII-32 | Material |  | Kg | 1.5 | 0.598 | 0.89 |  |  | 0.65
Insumo | 2674 | AGETOP CIVIL | GRANITO POLIDO PARA DIVISORIA CINZA 2 CM | Material |  | m² | 1 | 363.4 | 363.4 |  |  | 395
|  |  |  | MO sem LS => | 55.94 | LS => | 0 | 55.94 |  |  |  | 55.94
|  |  |  | Valor do BDI => | 0 |  | Valor com BDI => | 452.59 |  |  |  | 452.59
[6 empty] | Quant. => | 44.46 | 20122.15 |  |  |  | 20122.15
4.6.2 |  |  | IMPERMEABILIZAÇÃO
4.6.2.1 | Código | Banco | Descrição | Tipo |  | Und | Quant. | Valor Unit | Total | 27.2 | 71.95 | Valor Unit
Composição | 98546 | SINAPI | IMPERMEABILIZAÇÃO DE SUPERFÍCIE COM MANTA ASFÁLTICA, UMA CAMADA, INCLUSIVE APLICAÇÃO DE PRIMER ASFÁLTICO, E=3MM. AF_06/2018 | IMPE - IMPERMEABILIZAÇÕES E PROTEÇÕES DIVERSAS |  | m² | 1 | 99.1576 | 99.15 |  |  | 107.78
Composição Auxiliar | 88243 | SINAPI | AJUDANTE ESPECIALIZADO COM ENCARGOS COMPLEMENTARES | SEDI - SERVIÇOS DIVERSOS |  | H | 0.192 | 18.2712 | 3.5 |  |  | 19.86
Composição Auxiliar | 88270 | SINAPI | IMPERMEABILIZADOR COM ENCARGOS COMPLEMENTARES | SEDI - SERVIÇOS DIVERSOS |  | H | 0.948 | 25.0056 | 23.7 |  |  | 27.18
Insumo | 00000511 | SINAPI | PRIMER PARA MANTA ASFALTICA A BASE DE ASFALTO MODIFICADO DILUIDO EM SOLVENTE, APLICACAO A FRIO | Material |  | L | 0.615 | 19.55 | 12.02 |  |  | 21.25
Insumo | 00004014 | SINAPI | MANTA ASFALTICA ELASTOMERICA EM POLIESTER 3 MM, TIPO III, CLASSE B, ACABAMENTO PP (NBR 9952) | Material |  | m² | 1.125 | 51.4924 | 57.92 |  |  | 55.97
Insumo | 00004226 | SINAPI | GAS DE COZINHA - GLP | Material |  | KG | 0.26 | 7.7832 | 2.02 |  |  | 8.46
|  |  |  | MO sem LS => | 22.72 | LS => | 0 | 22.72 |  |  |  | 22.72
|  |  |  | Valor do BDI => | 0 |  | Valor com BDI => | 107.78 |  |  |  | 107.78
[6 empty] | Quant. => | 179.86 | 19385.31 |  |  |  | 19385.31
4.6.2.2 | Código | Banco | Descrição | Tipo |  | Und | Quant. | Valor Unit | Total | 11.79 | 11.97 | Valor Unit
Composição | 120208 | AGETOP CIVIL | IMPERMEABILIZACAO - ARGAMASSA SINTÉTICA SEMI-FLEXIVEL | 12 |  | m² | 1 | 23.7636 | 23.76 |  |  | 25.83
Insumo | 0008 | AGETOP CIVIL | AJUDANTE | Mão de Obra |  | h | 0.108 | 13.5332 | 1.46 |  |  | 14.71
Insumo | 0025 | AGETOP CIVIL | OFICIAL "B" | Mão de Obra |  | h | 0.532 | 19.4304 | 10.33 |  |  | 21.12
Insumo | 2693 | AGETOP CIVIL | ARGAMASSA IMPERMEABILIZANTE SEMI-FLEXÍVEL BICOMPONENTE (VIAPLUS 1000/SIKA TOP 107 OU EQUIVALENTE) | Material |  | Kg | 3.2 | 3.7444 | 11.98 |  |  | 4.07
|  |  |  | MO sem LS => | 12.81 | LS => | 0 | 12.81 |  |  |  | 12.81
|  |  |  | Valor do BDI => | 0 |  | Valor com BDI => | 25.83 |  |  |  | 25.83
[6 empty] | Quant. => | 179.86 | 4645.78 |  |  |  | 4645.78
4.6.2.3 | Código | Banco | Descrição | Tipo |  | Und | Quant. | Valor Unit | Total | 2.24 | 14.62 | Valor Unit
Composição | 121001 | AGETOP CIVIL | IMPERMEABILIZAÇÃO-REBAIXO SANITÁRIO COM 4 DEMÃOS DE EMULSÃO ASFÁLTICA | 12 |  | m² | 1 | 16.8636 | 16.86 |  |  | 18.33
Insumo | 1540 | AGETOP CIVIL | EMULSÃO ASFÁLTICA À BASE D'ÁGUA REF.: NEUTROL (ISOL 2) / IGOL 2 OU EQUIVALENTE | Material |  | l | 1 | 14.628 | 14.62 |  |  | 15.9
Insumo | 0025 | AGETOP CIVIL | OFICIAL "B" | Mão de Obra |  | h | 0.1035 | 19.4304 | 2.01 |  |  | 21.12
Insumo | 0005 | AGETOP CIVIL | SERVENTE | Mão de Obra |  | h | 0.0194 | 11.8772 | 0.23 |  |  | 12.91
|  |  |  | MO sem LS => | 2.43 | LS => | 0 | 2.43 |  |  |  | 2.43
|  |  |  | Valor do BDI => | 0 |  | Valor com BDI => | 18.33 |  |  |  | 18.33
[6 empty] | Quant. => | 99.93 | 1831.71 |  |  |  | 1831.71
4.6.3 |  |  | ESQUADRIAS
4.6.3.1 |  |  | ESQUADRIA METÁLICA
4.6.3.1.1 | Código | Banco | Descrição | Tipo |  | Und | Quant. | Valor Unit | Total | 39.74 | 651.52 | Valor Unit
Composição | 180501 | AGETOP CIVIL | PORTA DE ABRIR DE 01 FOLHA EM CHAPA METÁLICA PF-1 C/FERRAGENS | 18 |  | m² | 1 | 691.2604 | 691.26 |  |  | 751.37
Insumo | 0004 | AGETOP CIVIL | PEDREIRO | Mão de Obra |  | h | 1.3187 | 19.136 | 25.23 |  |  | 20.8
Insumo | 0005 | AGETOP CIVIL | SERVENTE | Mão de Obra |  | h | 1.2223 | 11.8772 | 14.51 |  |  | 12.91
Insumo | 0104 | AGETOP CIVIL | AREIA MÉDIA | Material |  | m³ | 0.0143 | 160.77 | 2.29 |  |  | 174.75
Insumo | 2801 | AGETOP CIVIL | CHAPA LISA Nº 16 TIPO BANDEJA (CORTADA/DOBRADA) | Material |  | Kg | 18.7418 | 10.2488 | 192.08 |  |  | 11.14
Insumo | 2372 | AGETOP CIVIL | CHAPA PERFILADA Nº 18 | Material |  | Kg | 16.2143 | 10.0096 | 162.29 |  |  | 10.88
Insumo | 1215 | AGETOP CIVIL | CIMENTO PORTLAND CPII-32 | Material |  | Kg | 5 | 0.598 | 2.99 |  |  | 0.65
Insumo | 1334 | AGETOP CIVIL | DISCO DE CORTE DIAM. 5/8"- 10" | Material |  | un | 0.0899 | 11.4816 | 1.03 |  |  | 12.48
Insumo | 1264 | AGETOP CIVIL | DISCO DE DESBASTE 7/8" PARA CONCRETO/FERRO (1/4" X 7") | Material |  | un | 0.0595 | 14.6648 | 0.87 |  |  | 15.94
Insumo | 1265 | AGETOP CIVIL | DOBRADIÇA FERRO POLIDO 3.1/2 x 3" COM PARAFUSO | Material |  | un | 1.7857 | 12.7604 | 22.78 |  |  | 13.87
Insumo | 2246 | AGETOP CIVIL | ELETRODO 2.5 OK | Material |  | Kg | 0.0952 | 23.8096 | 2.26 |  |  | 25.88
Insumo | 2926 | AGETOP CIVIL | FABRICAÇÃO / MONTAGEM | Material |  | un | 1 | 169.28 | 169.28 |  |  | 184
Insumo | 1377 | AGETOP CIVIL | FECHADURA TIPO ALAVANCA 6236 E LAFONTE /8766 E-17 IMAB OU EQUIVALENTE | Material |  | un | 0.5952 | 147.108 | 87.55 |  |  | 159.9
Insumo | 1672 | AGETOP CIVIL | LIXA PARA FERRO Nº 100 | Material |  | un | 0.2976 | 2.5576 | 0.76 |  |  | 2.78
Insumo | 2417 | AGETOP CIVIL | MASSA PLASTICA | Material |  | Kg | 0.2381 | 30.8476 | 7.34 |  |  | 33.53
|  |  |  | MO sem LS => | 43.19 | LS => | 0 | 43.19 |  |  |  | 43.19
|  |  |  | Valor do BDI => | 0 |  | Valor com BDI => | 751.37 |  |  |  | 751.37
[6 empty] | Quant. => | 31.55 | 23705.72 |  |  |  | 23705.72
4.6.3.1.2 | Código | Banco | Descrição | Tipo |  | Und | Quant. | Valor Unit | Total | 42.48 | 356.12 | Valor Unit
Composição | 180404 | AGETOP CIVIL | JANELA BASCULANTE EM CHAPA J17, J18 e J19 C/FERRAGENS | 18 |  | m² | 1 | 398.6084 | 398.6 |  |  | 433.27
Insumo | 0104 | AGETOP CIVIL | AREIA MÉDIA | Material |  | m³ | 0.0108 | 160.77 | 1.73 |  |  | 174.75
Insumo | 1334 | AGETOP CIVIL | DISCO DE CORTE DIAM. 5/8"- 10" | Material |  | un | 0.4117 | 11.4816 | 4.72 |  |  | 12.48
Insumo | 1264 | AGETOP CIVIL | DISCO DE DESBASTE 7/8" PARA CONCRETO/FERRO (1/4" X 7") | Material |  | un | 0.0595 | 14.6648 | 0.87 |  |  | 15.94
Insumo | 2372 | AGETOP CIVIL | CHAPA PERFILADA Nº 18 | Material |  | Kg | 19.6107 | 10.0096 | 196.29 |  |  | 10.88
Insumo | 1215 | AGETOP CIVIL | CIMENTO PORTLAND CPII-32 | Material |  | Kg | 3.7956 | 0.598 | 2.26 |  |  | 0.65
Insumo | 1672 | AGETOP CIVIL | LIXA PARA FERRO Nº 100 | Material |  | un | 0.2976 | 2.5576 | 0.76 |  |  | 2.78
Insumo | 0004 | AGETOP CIVIL | PEDREIRO | Mão de Obra |  | h | 1.393 | 19.136 | 26.65 |  |  | 20.8
Insumo | 0005 | AGETOP CIVIL | SERVENTE | Mão de Obra |  | h | 1.3336 | 11.8772 | 15.83 |  |  | 12.91
Insumo | 2811 | AGETOP CIVIL | ALAVANCA PARA BASCULAR TIPO BOLA | Material |  | un | 0.5172 | 19.3476 | 10 |  |  | 21.03
Insumo | 2246 | AGETOP CIVIL | ELETRODO 2.5 OK | Material |  | Kg | 0.0997 | 23.8096 | 2.37 |  |  | 25.88
Insumo | 2417 | AGETOP CIVIL | MASSA PLASTICA | Material |  | Kg | 0.2381 | 30.8476 | 7.34 |  |  | 33.53
Insumo | 2921 | AGETOP CIVIL | FABRICAÇÃO / MONTAGEM | Material |  | un | 1 | 100.6204 | 100.62 |  |  | 109.37
Insumo | 2766 | AGETOP CIVIL | FERRO CHATO 1/8"X1" | Material |  | Kg | 2.2796 | 11.684 | 26.63 |  |  | 12.7
Insumo | 1240 | AGETOP CIVIL | FERRO CHATO 5/8"x3/16" | Material |  | Kg | 0.2815 | 8.9976 | 2.53 |  |  | 9.78
|  |  |  | MO sem LS => | 46.18 | LS => | 0 | 46.18 |  |  |  | 46.18
|  |  |  | Valor do BDI => | 0 |  | Valor com BDI => | 433.27 |  |  |  | 433.27
[6 empty] | Quant. => | 25.7 | 11135.03 |  |  |  | 11135.03
4.6.4 |  |  | COBERTURA
4.6.4.1 | Código | Banco | Descrição | Tipo |  | Und | Quant. | Valor Unit | Total | 2.46 | 215.03 | Valor Unit
Composição | 94216 | SINAPI | TELHAMENTO COM TELHA METÁLICA TERMOACÚSTICA E = 30 MM, COM ATÉ 2 ÁGUAS, INCLUSO IÇAMENTO. AF_07/2019 | COBE - COBERTURA |  | m² | 1 | 217.4972 | 217.49 |  |  | 236.41
Composição Auxiliar | 88316 | SINAPI | SERVENTE COM ENCARGOS COMPLEMENTARES | SEDI - SERVIÇOS DIVERSOS |  | H | 0.062 | 17.4616 | 1.08 |  |  | 18.98
Composição Auxiliar | 88323 | SINAPI | TELHADISTA COM ENCARGOS COMPLEMENTARES | SEDI - SERVIÇOS DIVERSOS |  | H | 0.056 | 24.3984 | 1.36 |  |  | 26.52
Composição Auxiliar | 93281 | SINAPI | GUINCHO ELÉTRICO DE COLUNA, CAPACIDADE 400 KG, COM MOTO FREIO, MOTOR TRIFÁSICO DE 1,25 CV - CHP DIURNO. AF_03/2016 | CHOR - CUSTOS HORÁRIOS DE MÁQUINAS E EQUIPAMENTOS |  | CHP | 0.0009 | 16.8912 | 0.01 |  |  | 18.36
Composição Auxiliar | 93282 | SINAPI | GUINCHO ELÉTRICO DE COLUNA, CAPACIDADE 400 KG, COM MOTO FREIO, MOTOR TRIFÁSICO DE 1,25 CV - CHI DIURNO. AF_03/2016 | CHOR - CUSTOS HORÁRIOS DE MÁQUINAS E EQUIPAMENTOS |  | CHI | 0.0012 | 15.9528 | 0.01 |  |  | 17.34
Insumo | 00011029 | SINAPI | HASTE RETA PARA GANCHO DE FERRO GALVANIZADO, COM ROSCA 1/4 " X 30 CM PARA FIXACAO DE TELHA METALICA, INCLUI PORCA E ARRUELAS DE VEDACAO | Material |  | CJ | 4.15 | 2.1436 | 8.89 |  |  | 2.33
Insumo | 00040740 | SINAPI | TELHA GALVALUME COM ISOLAMENTO TERMOACUSTICO EM ESPUMA RIGIDA DE POLIURETANO (PU) INJETADO, ESPESSURA DE 30 MM, DENSIDADE DE 35 KG/M3, REVESTIMENTO EM TELHA TRAPEZOIDAL NAS DUAS FACES COM ESPESSURA DE 0,50 MM CADA, ACABAMENTO NATURAL (NAO INCLUI ACESSORIOS DE FIXACAO) | Material |  | m² | 1.146 | 179.8876 | 206.15 |  |  | 195.53
|  |  |  | MO sem LS => | 1.98 | LS => | 0 | 1.98 |  |  |  | 1.98
|  |  |  | Valor do BDI => | 0 |  | Valor com BDI => | 236.41 |  |  |  | 236.41
[6 empty] | Quant. => | 1295.58 | 306288.06 |  |  |  | 306288.06
4.6.4.2 | Código | Banco | Descrição | Tipo |  | Und | Quant. | Valor Unit | Total | 6.81 | 31.78 | Valor Unit
Composição | 160501 | AGETOP CIVIL | COBERTURA COM TELHA ONDULADA DE FIBROCIMENTO | 16 |  | m² | 1 | 38.594 | 38.59 |  |  | 41.95
Insumo | 0010 | AGETOP CIVIL | CARPINTEIRO | Mão de Obra |  | h | 0.22 | 19.136 | 4.2 |  |  | 20.8
Insumo | 0005 | AGETOP CIVIL | SERVENTE | Mão de Obra |  | h | 0.22 | 11.8772 | 2.61 |  |  | 12.91
Insumo | 1225 | AGETOP CIVIL | CONJUNTO VEDAÇÃO (ARRUELA E BUCHA) PARA TELHA FIBROCIMENTO | Material |  | un | 1.42 | 0.2852 | 0.4 |  |  | 0.31
Insumo | 1893 | AGETOP CIVIL | PARAFUSO 8x110 MM | Material |  | un | 1.42 | 2.1252 | 3.01 |  |  | 2.31
Insumo | 2025 | AGETOP CIVIL | TELHA ONDULADA 6 MM (L=1,10 M) | Material |  | m² | 1.15 | 24.656 | 28.35 |  |  | 26.8
|  |  |  | MO sem LS => | 7.41 | LS => | 0 | 7.41 |  |  |  | 7.41
|  |  |  | Valor do BDI => | 0 |  | Valor com BDI => | 41.95 |  |  |  | 41.95
[6 empty] | Quant. => | 181.5 | 7613.92 |  |  |  | 7613.92
4.6.4.3 | Código | Banco | Descrição | Tipo |  | Und | Quant. | Valor Unit | Total | 3.42 | 10.84 | Valor Unit
Composição | 261009 | AGETOP CIVIL | FUNDO PRIMER PARA ESTRUTURA METALICA (2 DEMAOS) - NA COR | 26 |  | m² | 1 | 14.2692 | 14.26 |  |  | 15.51
Insumo | 0008 | AGETOP CIVIL | AJUDANTE | Mão de Obra |  | h | 0.07 | 13.5332 | 0.94 |  |  | 14.71
Insumo | 2788 | AGETOP CIVIL | COMPRESSOR DE 1,5HP-70L-140LB COM PISTOLA DE RESERVATÓRIO SUPERIOR E MANGUEIRA (MANUTENÇÃO E DEPRECIAÇÃO DO EQUIPAMENTO) - PREÇO DO EQUIPAMENTO NOVO DIVIDIDO POR 1.000 | Material |  | un | 0.0053 | 2.6588 | 0.01 |  |  | 2.89
Insumo | 2073 | AGETOP CIVIL | DILUENTE NR 938 SUMARE/ DILUENTE NR410 RENNER OU EQUIVALENTE | Material |  | l | 0.03 | 23.7176 | 0.71 |  |  | 25.78
Insumo | 1672 | AGETOP CIVIL | LIXA PARA FERRO Nº 100 | Material |  | un | 0.25 | 2.5576 | 0.63 |  |  | 2.78
Insumo | 0018 | AGETOP CIVIL | PINTOR | Mão de Obra |  | h | 0.13 | 19.136 | 2.48 |  |  | 20.8
Insumo | 2074 | AGETOP CIVIL | FUNDO PRIMER ADMIRAL CINZA 581 SUMARÉ / REKOMAR PRB 502 CINZA RENNER OU EQUIVALENTE | Material |  | l | 0.22 | 43.1848 | 9.5 |  |  | 46.94
|  |  |  | MO sem LS => | 3.72 | LS => | 0 | 3.72 |  |  |  | 3.72
|  |  |  | Valor do BDI => | 0 |  | Valor com BDI => | 15.51 |  |  |  | 15.51
[6 empty] | Quant. => | 677.99 | 10515.62 |  |  |  | 10515.62
4.6.4.4 | Código | Banco | Descrição | Tipo |  | Und | Quant. | Valor Unit | Total | 7.79 | 0.81 | Valor Unit
Composição | 100717 | SINAPI | LIXAMENTO MANUAL EM SUPERFÍCIES METÁLICAS EM OBRA. AF_01/2020 | PINT - PINTURAS |  | m² | 1 | 8.602 | 8.6 |  |  | 9.35
Composição Auxiliar | 88310 | SINAPI | PINTOR COM ENCARGOS COMPLEMENTARES | SEDI - SERVIÇOS DIVERSOS |  | H | 0.2986 | 26.1188 | 7.79 |  |  | 28.39
Insumo | 00003768 | SINAPI | LIXA EM FOLHA PARA FERRO, NUMERO 150 | Material |  | UN | 0.3 | 2.714 | 0.81 |  |  | 2.95
|  |  |  | MO sem LS => | 6.27 | LS => | 0 | 6.27 |  |  |  | 6.27
|  |  |  | Valor do BDI => | 0 |  | Valor com BDI => | 9.35 |  |  |  | 9.35
[6 empty] | Quant. => | 677.99 | 6339.2 |  |  |  | 6339.2
4.6.4.5 | Código | Banco | Descrição | Tipo |  | Und | Quant. | Valor Unit | Total | 30.92 | 27.25 | Valor Unit
Composição | 160601 | AGETOP CIVIL | CALHA DE CHAPA GALVANIZADA | 16 |  | m | 1 | 58.1716 | 58.17 |  |  | 63.23
Insumo | 0020 | AGETOP CIVIL | CALHEIRO | Mão de Obra |  | h | 1.7 | 18.1884 | 30.92 |  |  | 19.77
Insumo | 1234 | AGETOP CIVIL | CHAPA GALVANIZADA 60 CM (Nº 26) | Material |  | m | 1 | 27.2596 | 27.25 |  |  | 29.63
|  |  |  | MO sem LS => | 33.6 | LS => | 0 | 33.6 |  |  |  | 33.6
|  |  |  | Valor do BDI => | 0 |  | Valor com BDI => | 63.23 |  |  |  | 63.23
[6 empty] | Quant. => | 121.7 | 7695.09 |  |  |  | 7695.09
4.6.5 |  |  | VIDROS
4.6.5.1 | Código | Banco | Descrição | Tipo |  | Und | Quant. | Valor Unit | Total |  | 188.08 | Valor Unit
Composição | 190102 | AGETOP CIVIL | VIDRO ARTICO 4 MM - COLOCADO | 19 |  | m² | 1 | 188.0848 | 188.08 |  |  | 204.44
Insumo | 2135 | AGETOP CIVIL | VIDRO LISO 4 MM - CORTADO E COLOCADO | Material |  | m² | 1 | 188.0848 | 188.08 |  |  | 204.44
|  |  |  | MO sem LS => | 0 | LS => | 0 | 0 |  |  |  | 0
|  |  |  | Valor do BDI => | 0 |  | Valor com BDI => | 204.44 |  |  |  | 204.44
[6 empty] | Quant. => | 25.7 | 5254.1 |  |  |  | 5254.1
4.6.5.2 | Código | Banco | Descrição | Tipo |  | Und | Quant. | Valor Unit | Total | 51.36 | 355.84 | Valor Unit
Composição | COMPOSIÇÃO 195 | Próprio | ESPELHO CRISTAL, ESPESSURA 4MM, COM PARAFUSOS DE FIXACAO, SEM MOLDURA | SEES - SERVIÇOS ESPECIAIS |  | m² | 1 | 407.2012 | 407.2 |  |  | 442.61
Composição Auxiliar | 88316 | SINAPI | SERVENTE COM ENCARGOS COMPLEMENTARES | SEDI - SERVIÇOS DIVERSOS |  | H | 0.4 | 17.4616 | 6.98 |  |  | 18.98
Composição Auxiliar | 88325 | SINAPI | VIDRACEIRO COM ENCARGOS COMPLEMENTARES | SEDI - SERVIÇOS DIVERSOS |  | H | 2 | 22.1904 | 44.38 |  |  | 24.12
Insumo | 00000442 | SINAPI | PARAFUSO FRANCES M16 EM ACO GALVANIZADO, COMPRIMENTO = 45 MM, DIAMETRO = 16 MM, CABECA ABAULADA | Material |  | UN | 4 | 7.2036 | 28.81 |  |  | 7.83
Insumo | 00011186 | SINAPI | ESPELHO CRISTAL E = 4 MM | Material |  | m² | 1 | 327.0232 | 327.02 |  |  | 355.46
|  |  |  | MO sem LS => | 41.4 | LS => | 0 | 41.4 |  |  |  | 41.4
|  |  |  | Valor do BDI => | 0 |  | Valor com BDI => | 442.61 |  |  |  | 442.61
[6 empty] | Quant. => | 16 | 7081.76 |  |  |  | 7081.76
4.6.6 |  |  | REVESTIMENTO DE PAREDES
4.6.6.1 |  |  | PAREDES INTERNAS
4.6.6.1.1 | Código | Banco | Descrição | Tipo |  | Und | Quant. | Valor Unit | Total | 3 | 2.18 | Valor Unit
Composição | 200101 | AGETOP CIVIL | CHAPISCO COMUM | 20 |  | m² | 1 | 5.1888 | 5.18 |  |  | 5.64
Insumo | 0004 | AGETOP CIVIL | PEDREIRO | Mão de Obra |  | h | 0.0907 | 19.136 | 1.73 |  |  | 20.8
Insumo | 0005 | AGETOP CIVIL | SERVENTE | Mão de Obra |  | h | 0.1077 | 11.8772 | 1.27 |  |  | 12.91
Insumo | 0104 | AGETOP CIVIL | AREIA MÉDIA | Material |  | m³ | 0.0052 | 160.77 | 0.83 |  |  | 174.75
Insumo | 1215 | AGETOP CIVIL | CIMENTO PORTLAND CPII-32 | Material |  | Kg | 2.27 | 0.598 | 1.35 |  |  | 0.65
|  |  |  | MO sem LS => | 3.27 | LS => | 0 | 3.27 |  |  |  | 3.27
|  |  |  | Valor do BDI => | 0 |  | Valor com BDI => | 5.64 |  |  |  | 5.64
[6 empty] | Quant. => | 68.16 | 384.42 |  |  |  | 384.42
4.6.6.1.2 | Código | Banco | Descrição | Tipo |  | Und | Quant. | Valor Unit | Total | 19.34 | 5.12 | Valor Unit
Composição | 130152 | AGETOP CIVIL | REBOCO (1CALH:4ARFC+100KG CI/M3) ESP.= 1CM | 13 |  | m² | 1 | 24.4628 | 24.46 |  |  | 26.59
Insumo | 0008 | AGETOP CIVIL | AJUDANTE | Mão de Obra |  | h | 0.8 | 13.5332 | 10.82 |  |  | 14.71
Insumo | 0025 | AGETOP CIVIL | OFICIAL "B" | Mão de Obra |  | h | 0.4389 | 19.4304 | 8.52 |  |  | 21.12
Insumo | 2502 | AGETOP CIVIL | AREIA FINA | Material |  | m³ | 0.0166 | 166.6948 | 2.76 |  |  | 181.19
Insumo | 1221 | AGETOP CIVIL | CAL HIDRATADA | Material |  | Kg | 1.911 | 0.9108 | 1.74 |  |  | 0.99
Insumo | 1215 | AGETOP CIVIL | CIMENTO PORTLAND CPII-32 | Material |  | Kg | 1.05 | 0.598 | 0.62 |  |  | 0.65
|  |  |  | MO sem LS => | 21.02 | LS => | 0 | 21.02 |  |  |  | 21.02
|  |  |  | Valor do BDI => | 0 |  | Valor com BDI => | 26.59 |  |  |  | 26.59
[6 empty] | Quant. => | 7.32 | 194.63 |  |  |  | 194.63
4.6.6.1.3 | Código | Banco | Descrição | Tipo |  | Und | Quant. | Valor Unit | Total | 12.09 | 8.82 | Valor Unit
Composição | 200200 | AGETOP CIVIL | EMBOÇO PARA REBOCO FINO (1CALH:4ARML+100kgCI/M3) | 20 |  | m² | 1 | 20.9116 | 20.91 |  |  | 22.73
Insumo | 0104 | AGETOP CIVIL | AREIA MÉDIA | Material |  | m³ | 0.0255 | 160.77 | 4.09 |  |  | 174.75
Insumo | 1221 | AGETOP CIVIL | CAL HIDRATADA | Material |  | Kg | 3.822 | 0.9108 | 3.48 |  |  | 0.99
Insumo | 1215 | AGETOP CIVIL | CIMENTO PORTLAND CPII-32 | Material |  | Kg | 2.1 | 0.598 | 1.25 |  |  | 0.65
Insumo | 0004 | AGETOP CIVIL | PEDREIRO | Mão de Obra |  | h | 0.3528 | 19.136 | 6.75 |  |  | 20.8
Insumo | 0005 | AGETOP CIVIL | SERVENTE | Mão de Obra |  | h | 0.4501 | 11.8772 | 5.34 |  |  | 12.91
|  |  |  | MO sem LS => | 13.14 | LS => | 0 | 13.14 |  |  |  | 13.14
|  |  |  | Valor do BDI => | 0 |  | Valor com BDI => | 22.73 |  |  |  | 22.73
[6 empty] | Quant. => | 359.71 | 8176.2 |  |  |  | 8176.2
4.6.6.1.4 | Código | Banco | Descrição | Tipo |  | Und | Quant. | Valor Unit | Total | 28.96 | 30.74 | Valor Unit
Composição | 87275 | SINAPI | REVESTIMENTO CERÂMICO PARA PAREDES INTERNAS COM PLACAS TIPO ESMALTADA EXTRA DE DIMENSÕES 33X45 CM APLICADAS EM AMBIENTES DE ÁREA MAIOR QUE 5 M² A MEIA ALTURA DAS PAREDES. AF_06/2014 | REVE - REVESTIMENTO E TRATAMENTO DE SUPERFÍCIES |  | m² | 1 | 59.708 | 59.7 |  |  | 64.9
Composição Auxiliar | 88256 | SINAPI | AZULEJISTA OU LADRILHISTA COM ENCARGOS COMPLEMENTARES | SEDI - SERVIÇOS DIVERSOS |  | H | 0.8882 | 25.4104 | 22.56 |  |  | 27.62
Composição Auxiliar | 88316 | SINAPI | SERVENTE COM ENCARGOS COMPLEMENTARES | SEDI - SERVIÇOS DIVERSOS |  | H | 0.3669 | 17.4616 | 6.4 |  |  | 18.98
Insumo | 00000536 | SINAPI | REVESTIMENTO EM CERAMICA ESMALTADA EXTRA, PEI MENOR OU IGUAL A 3, FORMATO MENOR OU IGUAL A 2025 CM2 | Material |  | m² | 1.0932 | 22.9908 | 25.13 |  |  | 24.99
Insumo | 00001381 | SINAPI | ARGAMASSA COLANTE AC I PARA CERAMICAS | Material |  | KG | 6.85 | 0.69 | 4.72 |  |  | 0.75
Insumo | 00034357 | SINAPI | REJUNTE CIMENTICIO, QUALQUER COR | Material |  | KG | 0.222 | 4.048 | 0.89 |  |  | 4.4
|  |  |  | MO sem LS => | 23.97 | LS => | 0 | 23.97 |  |  |  | 23.97
|  |  |  | Valor do BDI => | 0 |  | Valor com BDI => | 64.9 |  |  |  | 64.9
[6 empty] | Quant. => | 359.71 | 23345.17 |  |  |  | 23345.17
4.6.7 |  |  | FORROS
4.6.7.1 | Código | Banco | Descrição | Tipo |  | Und | Quant. | Valor Unit | Total | 3 | 2.18 | Valor Unit
Composição | 200101 | AGETOP CIVIL | CHAPISCO COMUM | 20 |  | m² | 1 | 5.1888 | 5.18 |  |  | 5.64
Insumo | 0004 | AGETOP CIVIL | PEDREIRO | Mão de Obra |  | h | 0.0907 | 19.136 | 1.73 |  |  | 20.8
Insumo | 0005 | AGETOP CIVIL | SERVENTE | Mão de Obra |  | h | 0.1077 | 11.8772 | 1.27 |  |  | 12.91
Insumo | 0104 | AGETOP CIVIL | AREIA MÉDIA | Material |  | m³ | 0.0052 | 160.77 | 0.83 |  |  | 174.75
Insumo | 1215 | AGETOP CIVIL | CIMENTO PORTLAND CPII-32 | Material |  | Kg | 2.27 | 0.598 | 1.35 |  |  | 0.65
|  |  |  | MO sem LS => | 3.27 | LS => | 0 | 3.27 |  |  |  | 3.27
|  |  |  | Valor do BDI => | 0 |  | Valor com BDI => | 5.64 |  |  |  | 5.64
[6 empty] | Quant. => | 150.98 | 851.52 |  |  |  | 851.52
4.6.7.2 | Código | Banco | Descrição | Tipo |  | Und | Quant. | Valor Unit | Total | 19.34 | 5.12 | Valor Unit
Composição | 130152 | AGETOP CIVIL | REBOCO (1CALH:4ARFC+100KG CI/M3) ESP.= 1CM | 13 |  | m² | 1 | 24.4628 | 24.46 |  |  | 26.59
Insumo | 0008 | AGETOP CIVIL | AJUDANTE | Mão de Obra |  | h | 0.8 | 13.5332 | 10.82 |  |  | 14.71
Insumo | 0025 | AGETOP CIVIL | OFICIAL "B" | Mão de Obra |  | h | 0.4389 | 19.4304 | 8.52 |  |  | 21.12
Insumo | 2502 | AGETOP CIVIL | AREIA FINA | Material |  | m³ | 0.0166 | 166.6948 | 2.76 |  |  | 181.19
Insumo | 1221 | AGETOP CIVIL | CAL HIDRATADA | Material |  | Kg | 1.911 | 0.9108 | 1.74 |  |  | 0.99
Insumo | 1215 | AGETOP CIVIL | CIMENTO PORTLAND CPII-32 | Material |  | Kg | 1.05 | 0.598 | 0.62 |  |  | 0.65
|  |  |  | MO sem LS => | 21.02 | LS => | 0 | 21.02 |  |  |  | 21.02
|  |  |  | Valor do BDI => | 0 |  | Valor com BDI => | 26.59 |  |  |  | 26.59
[6 empty] | Quant. => | 150.98 | 4014.55 |  |  |  | 4014.55
4.6.8 |  |  | REVESTIMENTO DE PISO
4.6.8.1 | Código | Banco | Descrição | Tipo |  | Und | Quant. | Valor Unit | Total | 24.55 | 44.6 | Valor Unit
Composição | 220309 | AGETOP CIVIL | PISO EM CERÂMICA PEI MAIOR OU IGUAL A 4 COM CONTRA PISO (1CI:3ARML) E ARGAMASSA COLANTE | 22 |  | m² | 1 | 69.1564 | 69.15 |  |  | 75.17
Insumo | 0028 | AGETOP CIVIL | AZULEJISTA | Mão de Obra |  | h | 0.6711 | 19.1728 | 12.86 |  |  | 20.84
Insumo | 0005 | AGETOP CIVIL | SERVENTE | Mão de Obra |  | h | 0.9846 | 11.8772 | 11.69 |  |  | 12.91
Insumo | 0104 | AGETOP CIVIL | AREIA MÉDIA | Material |  | m³ | 0.0243 | 160.77 | 3.9 |  |  | 174.75
Insumo | 2390 | AGETOP CIVIL | ARGAMASSA DE CIMENTO COLANTE | Material |  | Kg | 7.5 | 1.2236 | 9.17 |  |  | 1.33
Insumo | 2690 | AGETOP CIVIL | ARGAMASSA DE REJUNTAMENTO | Material |  | Kg | 0.2409 | 6.9552 | 1.67 |  |  | 7.56
Insumo | 1231 | AGETOP CIVIL | CERAMICA 45x45 (DIMENSÃO APROXIMADA) - PISO PEI MAIOR OU IGUAL A 4 | Material |  | m² | 1.05 | 22.908 | 24.05 |  |  | 24.9
Insumo | 1215 | AGETOP CIVIL | CIMENTO PORTLAND CPII-32 | Material |  | Kg | 9.72 | 0.598 | 5.81 |  |  | 0.65
|  |  |  | MO sem LS => | 26.69 | LS => | 0 | 26.69 |  |  |  | 26.69
|  |  |  | Valor do BDI => | 0 |  | Valor com BDI => | 75.17 |  |  |  | 75.17
[6 empty] | Quant. => | 99.93 | 7511.73 |  |  |  | 7511.73
4.6.8.2 | Código | Banco | Descrição | Tipo |  | Und | Quant. | Valor Unit | Total |  | 26.65 | Valor Unit
Composição | COMPOSIÇÃO 17 | Próprio | POLIMENTO DE PISO EM GRANITINA COM ESMERILHADEIRA ELÉTRICA | ASTU - ASSENTAMENTO DE TUBOS E PECAS |  | M² | 1 | 26.6524 | 26.65 |  |  | 28.97
Composição Auxiliar | 210041 | SBC | POLIMENTO PISO MARMORITE/GRANITINA C/ESMERILHADEIRA ELETRICA | LIMPEZA |  | m² | 1 | 26.6524 | 26.65 |  |  | 28.97
|  |  |  | MO sem LS => | 0.38 | LS => | 0 | 0.38 |  |  |  | 0.38
|  |  |  | Valor do BDI => | 0 |  | Valor com BDI => | 28.97 |  |  |  | 28.97
[6 empty] | Quant. => | 96.41 | 2792.99 |  |  |  | 2792.99
4.6.9 |  |  | PINTURA
4.6.9.1 |  |  | PAREDES EXTERNAS
4.6.9.1.1 | Código | Banco | Descrição | Tipo |  | Und | Quant. | Valor Unit | Total | 10.13 | 4.25 | Valor Unit
Composição | 88497 | SINAPI | APLICAÇÃO E LIXAMENTO DE MASSA LÁTEX EM PAREDES, DUAS DEMÃOS. AF_06/2014 | PINT - PINTURAS |  | m² | 1 | 14.3888 | 14.38 |  |  | 15.64
Composição Auxiliar | 88310 | SINAPI | PINTOR COM ENCARGOS COMPLEMENTARES | SEDI - SERVIÇOS DIVERSOS |  | H | 0.312 | 26.1188 | 8.14 |  |  | 28.39
Composição Auxiliar | 88316 | SINAPI | SERVENTE COM ENCARGOS COMPLEMENTARES | SEDI - SERVIÇOS DIVERSOS |  | H | 0.114 | 17.4616 | 1.99 |  |  | 18.98
Insumo | 00003767 | SINAPI | LIXA EM FOLHA PARA PAREDE OU MADEIRA, NUMERO 120, COR VERMELHA | Material |  | UN | 0.1 | 0.9016 | 0.09 |  |  | 0.98
Insumo | 00043626 | SINAPI | MASSA CORRIDA PARA SUPERFICIES DE AMBIENTES INTERNOS | Material |  | KG | 1.555 | 2.6864 | 4.17 |  |  | 2.92
|  |  |  | MO sem LS => | 8.04 | LS => | 0 | 8.04 |  |  |  | 8.04
|  |  |  | Valor do BDI => | 0 |  | Valor com BDI => | 15.64 |  |  |  | 15.64
[6 empty] | Quant. => | 916.51 | 14334.21 |  |  |  | 14334.21
4.6.9.1.2 | Código | Banco | Descrição | Tipo |  | Und | Quant. | Valor Unit | Total | 6.89 | 5.07 | Valor Unit
Composição | 261000 | AGETOP CIVIL | PINTURA LATEX ACRILICA 2 DEMAOS C/SELADOR | 26 |  | m² | 1 | 11.9692 | 11.96 |  |  | 13.01
Insumo | 0008 | AGETOP CIVIL | AJUDANTE | Mão de Obra |  | h | 0.0822 | 13.5332 | 1.11 |  |  | 14.71
Insumo | 0018 | AGETOP CIVIL | PINTOR | Mão de Obra |  | h | 0.3021 | 19.136 | 5.78 |  |  | 20.8
Insumo | 1674 | AGETOP CIVIL | LIXA PARA PAREDE Nº 100 | Material |  | un | 0.1 | 1.012 | 0.1 |  |  | 1.1
Insumo | 2294 | AGETOP CIVIL | SELADOR ACRILICO | Material |  | l | 0.12 | 8.6296 | 1.03 |  |  | 9.38
Insumo | 2051 | AGETOP CIVIL | TINTA LATEX ACRILICA - SEMI BRILHO | Material |  | l | 0.16 | 24.748 | 3.95 |  |  | 26.9
|  |  |  | MO sem LS => | 7.48 | LS => | 0 | 7.48 |  |  |  | 7.48
|  |  |  | Valor do BDI => | 0 |  | Valor com BDI => | 13.01 |  |  |  | 13.01
[6 empty] | Quant. => | 916.51 | 11923.79 |  |  |  | 11923.79
4.6.9.2 |  |  | PAREDES INTERNAS
4.6.9.2.1 | Código | Banco | Descrição | Tipo |  | Und | Quant. | Valor Unit | Total | 10.13 | 4.25 | Valor Unit
Composição | 88497 | SINAPI | APLICAÇÃO E LIXAMENTO DE MASSA LÁTEX EM PAREDES, DUAS DEMÃOS. AF_06/2014 | PINT - PINTURAS |  | m² | 1 | 14.3888 | 14.38 |  |  | 15.64
Composição Auxiliar | 88310 | SINAPI | PINTOR COM ENCARGOS COMPLEMENTARES | SEDI - SERVIÇOS DIVERSOS |  | H | 0.312 | 26.1188 | 8.14 |  |  | 28.39
Composição Auxiliar | 88316 | SINAPI | SERVENTE COM ENCARGOS COMPLEMENTARES | SEDI - SERVIÇOS DIVERSOS |  | H | 0.114 | 17.4616 | 1.99 |  |  | 18.98
Insumo | 00003767 | SINAPI | LIXA EM FOLHA PARA PAREDE OU MADEIRA, NUMERO 120, COR VERMELHA | Material |  | UN | 0.1 | 0.9016 | 0.09 |  |  | 0.98
Insumo | 00043626 | SINAPI | MASSA CORRIDA PARA SUPERFICIES DE AMBIENTES INTERNOS | Material |  | KG | 1.555 | 2.6864 | 4.17 |  |  | 2.92
|  |  |  | MO sem LS => | 8.04 | LS => | 0 | 8.04 |  |  |  | 8.04
|  |  |  | Valor do BDI => | 0 |  | Valor com BDI => | 15.64 |  |  |  | 15.64
[6 empty] | Quant. => | 1043.81 | 16325.18 |  |  |  | 16325.18
4.6.9.2.2 | Código | Banco | Descrição | Tipo |  | Und | Quant. | Valor Unit | Total | 7.73 | 6.99 | Valor Unit
Composição | 261550 | AGETOP CIVIL | PINTURA TINTA ESMALTE SINTETICO PARA PAREDES - 2 DEMÃOS C/SELADOR | 26 |  | m² | 1 | 14.72 | 14.72 |  |  | 16
Insumo | 0008 | AGETOP CIVIL | AJUDANTE | Mão de Obra |  | h | 0.0822 | 13.5332 | 1.11 |  |  | 14.71
Insumo | 1970 | AGETOP CIVIL | DILUENTE AGUARRÁS | Material |  | l | 0.032 | 19.4948 | 0.62 |  |  | 21.19
Insumo | 0018 | AGETOP CIVIL | PINTOR | Mão de Obra |  | h | 0.3463 | 19.136 | 6.62 |  |  | 20.8
Insumo | 1674 | AGETOP CIVIL | LIXA PARA PAREDE Nº 100 | Material |  | un | 0.1 | 1.012 | 0.1 |  |  | 1.1
Insumo | 2294 | AGETOP CIVIL | SELADOR ACRILICO | Material |  | l | 0.12 | 8.6296 | 1.03 |  |  | 9.38
Insumo | 2055 | AGETOP CIVIL | TINTA ESMALTE | Material |  | l | 0.16 | 32.7796 | 5.24 |  |  | 35.63
|  |  |  | MO sem LS => | 8.4 | LS => | 0 | 8.4 |  |  |  | 8.4
|  |  |  | Valor do BDI => | 0 |  | Valor com BDI => | 16 |  |  |  | 16
[6 empty] | Quant. => | 270.68 | 4330.88 |  |  |  | 4330.88
4.6.9.2.3 | Código | Banco | Descrição | Tipo |  | Und | Quant. | Valor Unit | Total | 6.89 | 5.07 | Valor Unit
Composição | 261000 | AGETOP CIVIL | PINTURA LATEX ACRILICA 2 DEMAOS C/SELADOR | 26 |  | m² | 1 | 11.9692 | 11.96 |  |  | 13.01
Insumo | 0008 | AGETOP CIVIL | AJUDANTE | Mão de Obra |  | h | 0.0822 | 13.5332 | 1.11 |  |  | 14.71
Insumo | 0018 | AGETOP CIVIL | PINTOR | Mão de Obra |  | h | 0.3021 | 19.136 | 5.78 |  |  | 20.8
Insumo | 1674 | AGETOP CIVIL | LIXA PARA PAREDE Nº 100 | Material |  | un | 0.1 | 1.012 | 0.1 |  |  | 1.1
Insumo | 2294 | AGETOP CIVIL | SELADOR ACRILICO | Material |  | l | 0.12 | 8.6296 | 1.03 |  |  | 9.38
Insumo | 2051 | AGETOP CIVIL | TINTA LATEX ACRILICA - SEMI BRILHO | Material |  | l | 0.16 | 24.748 | 3.95 |  |  | 26.9
|  |  |  | MO sem LS => | 7.48 | LS => | 0 | 7.48 |  |  |  | 7.48
|  |  |  | Valor do BDI => | 0 |  | Valor com BDI => | 13.01 |  |  |  | 13.01
[6 empty] | Quant. => | 773.13 | 10058.42 |  |  |  | 10058.42
4.6.9.3 |  |  | FORROS
4.6.9.3.1 | Código | Banco | Descrição | Tipo |  | Und | Quant. | Valor Unit | Total | 21.86 | 4.24 | Valor Unit
Composição | 88496 | SINAPI | APLICAÇÃO E LIXAMENTO DE MASSA LÁTEX EM TETO, DUAS DEMÃOS. AF_06/2014 | PINT - PINTURAS |  | m² | 1 | 26.1096 | 26.1 |  |  | 28.38
Composição Auxiliar | 88310 | SINAPI | PINTOR COM ENCARGOS COMPLEMENTARES | SEDI - SERVIÇOS DIVERSOS |  | H | 0.672 | 26.1188 | 17.55 |  |  | 28.39
Composição Auxiliar | 88316 | SINAPI | SERVENTE COM ENCARGOS COMPLEMENTARES | SEDI - SERVIÇOS DIVERSOS |  | H | 0.247 | 17.4616 | 4.31 |  |  | 18.98
Insumo | 00003767 | SINAPI | LIXA EM FOLHA PARA PAREDE OU MADEIRA, NUMERO 120, COR VERMELHA | Material |  | UN | 0.1 | 0.9016 | 0.09 |  |  | 0.98
Insumo | 00043626 | SINAPI | MASSA CORRIDA PARA SUPERFICIES DE AMBIENTES INTERNOS | Material |  | KG | 1.555 | 2.6864 | 4.17 |  |  | 2.92
|  |  |  | MO sem LS => | 17.34 | LS => | 0 | 17.34 |  |  |  | 17.34
|  |  |  | Valor do BDI => | 0 |  | Valor com BDI => | 28.38 |  |  |  | 28.38
[6 empty] | Quant. => | 150.98 | 4284.81 |  |  |  | 4284.81
4.6.9.3.2 | Código | Banco | Descrição | Tipo |  | Und | Quant. | Valor Unit | Total | 6.89 | 5.07 | Valor Unit
Composição | 261000 | AGETOP CIVIL | PINTURA LATEX ACRILICA 2 DEMAOS C/SELADOR | 26 |  | m² | 1 | 11.9692 | 11.96 |  |  | 13.01
Insumo | 0008 | AGETOP CIVIL | AJUDANTE | Mão de Obra |  | h | 0.0822 | 13.5332 | 1.11 |  |  | 14.71
Insumo | 0018 | AGETOP CIVIL | PINTOR | Mão de Obra |  | h | 0.3021 | 19.136 | 5.78 |  |  | 20.8
Insumo | 1674 | AGETOP CIVIL | LIXA PARA PAREDE Nº 100 | Material |  | un | 0.1 | 1.012 | 0.1 |  |  | 1.1
Insumo | 2294 | AGETOP CIVIL | SELADOR ACRILICO | Material |  | l | 0.12 | 8.6296 | 1.03 |  |  | 9.38
Insumo | 2051 | AGETOP CIVIL | TINTA LATEX ACRILICA - SEMI BRILHO | Material |  | l | 0.16 | 24.748 | 3.95 |  |  | 26.9
|  |  |  | MO sem LS => | 7.48 | LS => | 0 | 7.48 |  |  |  | 7.48
|  |  |  | Valor do BDI => | 0 |  | Valor com BDI => | 13.01 |  |  |  | 13.01
[6 empty] | Quant. => | 150.98 | 1964.24 |  |  |  | 1964.24
4.6.9.4 |  |  | PINTURA DE PISOS
4.6.9.4.1 | Código | Banco | Descrição | Tipo |  | Und | Quant. | Valor Unit | Total | 9.18 | 47.05 | Valor Unit
Composição | 102494 | SINAPI | PINTURA DE PISO COM TINTA EPÓXI, APLICAÇÃO MANUAL, 2 DEMÃOS, INCLUSO PRIMER EPÓXI. AF_05/2021 | PINT - PINTURAS |  | m² | 1 | 56.2396 | 56.23 |  |  | 61.13
Composição Auxiliar | 88310 | SINAPI | PINTOR COM ENCARGOS COMPLEMENTARES | SEDI - SERVIÇOS DIVERSOS |  | H | 0.275 | 26.1188 | 7.18 |  |  | 28.39
Composição Auxiliar | 88316 | SINAPI | SERVENTE COM ENCARGOS COMPLEMENTARES | SEDI - SERVIÇOS DIVERSOS |  | H | 0.115 | 17.4616 | 2 |  |  | 18.98
Insumo | 00005330 | SINAPI | DILUENTE EPOXI | Material |  | L | 0.064 | 48.3368 | 3.09 |  |  | 52.54
Insumo | 00007304 | SINAPI | TINTA EPOXI BASE AGUA PREMIUM, BRANCA | Material |  | L | 0.322 | 70.1868 | 22.6 |  |  | 76.29
Insumo | 00012815 | SINAPI | FITA CREPE ROLO DE 25 MM X 50 M | Material |  | UN | 0.01 | 7.682 | 0.07 |  |  | 8.35
Insumo | 00044072 | SINAPI | PRIMER EPOXI / EPOXIDICO | Material |  | L | 0.2016 | 105.6804 | 21.3 |  |  | 114.87
|  |  |  | MO sem LS => | 7.27 | LS => | 0 | 7.27 |  |  |  | 7.27
|  |  |  | Valor do BDI => | 0 |  | Valor com BDI => | 61.13 |  |  |  | 61.13
[6 empty] | Quant. => | 1030.93 | 63020.75 |  |  |  | 63020.75
4.6.9.4.2 | Código | Banco | Descrição | Tipo |  | Und | Quant. | Valor Unit | Total | 7.98 | 1.56 | Valor Unit
Composição | 102506 | SINAPI | PINTURA DE DEMARCAÇÃO DE QUADRA POLIESPORTIVA COM TINTA EPÓXI, E = 5 CM, APLICAÇÃO MANUAL. AF_05/2021 | PINT - PINTURAS |  | M | 1 | 9.5404 | 9.54 |  |  | 10.37
Composição Auxiliar | 88310 | SINAPI | PINTOR COM ENCARGOS COMPLEMENTARES | SEDI - SERVIÇOS DIVERSOS |  | H | 0.239 | 26.1188 | 6.24 |  |  | 28.39
Composição Auxiliar | 88316 | SINAPI | SERVENTE COM ENCARGOS COMPLEMENTARES | SEDI - SERVIÇOS DIVERSOS |  | H | 0.1 | 17.4616 | 1.74 |  |  | 18.98
Insumo | 00005330 | SINAPI | DILUENTE EPOXI | Material |  | L | 0.003 | 48.3368 | 0.14 |  |  | 52.54
Insumo | 00007304 | SINAPI | TINTA EPOXI BASE AGUA PREMIUM, BRANCA | Material |  | L | 0.016 | 70.1868 | 1.12 |  |  | 76.29
Insumo | 00012815 | SINAPI | FITA CREPE ROLO DE 25 MM X 50 M | Material |  | UN | 0.04 | 7.682 | 0.3 |  |  | 8.35
|  |  |  | MO sem LS => | 6.32 | LS => | 0 | 6.32 |  |  |  | 6.32
|  |  |  | Valor do BDI => | 0 |  | Valor com BDI => | 10.37 |  |  |  | 10.37
[6 empty] | Quant. => | 377.15 | 3911.04 |  |  |  | 3911.04
4.6.9.5 |  |  | ESQUADRIAS METÁLICAS
4.6.9.5.1 |  |  | PORTAS
4.6.9.5.1.1 | Código | Banco | Descrição | Tipo |  | Und | Quant. | Valor Unit | Total | 7.79 | 0.81 | Valor Unit
Composição | 100717 | SINAPI | LIXAMENTO MANUAL EM SUPERFÍCIES METÁLICAS EM OBRA. AF_01/2020 | PINT - PINTURAS |  | m² | 1 | 8.602 | 8.6 |  |  | 9.35
Composição Auxiliar | 88310 | SINAPI | PINTOR COM ENCARGOS COMPLEMENTARES | SEDI - SERVIÇOS DIVERSOS |  | H | 0.2986 | 26.1188 | 7.79 |  |  | 28.39
Insumo | 00003768 | SINAPI | LIXA EM FOLHA PARA FERRO, NUMERO 150 | Material |  | UN | 0.3 | 2.714 | 0.81 |  |  | 2.95
|  |  |  | MO sem LS => | 6.27 | LS => | 0 | 6.27 |  |  |  | 6.27
|  |  |  | Valor do BDI => | 0 |  | Valor com BDI => | 9.35 |  |  |  | 9.35
[6 empty] | Quant. => | 31.55 | 294.99 |  |  |  | 294.99
4.6.9.5.1.2 | Código | Banco | Descrição | Tipo |  | Und | Quant. | Valor Unit | Total | 8.31 | 6.09 | Valor Unit
Composição | 261008 | AGETOP CIVIL | FUNDO ANTICORROSIVO PARA ESQUADRIAS METÁLICAS | 26 |  | m² | 1 | 14.4072 | 14.4 |  |  | 15.66
Insumo | 0008 | AGETOP CIVIL | AJUDANTE | Mão de Obra |  | h | 0.2735 | 13.5332 | 3.7 |  |  | 14.71
Insumo | 2788 | AGETOP CIVIL | COMPRESSOR DE 1,5HP-70L-140LB COM PISTOLA DE RESERVATÓRIO SUPERIOR E MANGUEIRA (MANUTENÇÃO E DEPRECIAÇÃO DO EQUIPAMENTO) - PREÇO DO EQUIPAMENTO NOVO DIVIDIDO POR 1.000 | Material |  | un | 0.0027 | 2.6588 | 0 |  |  | 2.89
Insumo | 1970 | AGETOP CIVIL | DILUENTE AGUARRÁS | Material |  | l | 0.0386 | 19.4948 | 0.75 |  |  | 21.19
Insumo | 1672 | AGETOP CIVIL | LIXA PARA FERRO Nº 100 | Material |  | un | 0.18 | 2.5576 | 0.46 |  |  | 2.78
Insumo | 0018 | AGETOP CIVIL | PINTOR | Mão de Obra |  | h | 0.2411 | 19.136 | 4.61 |  |  | 20.8
Insumo | 2212 | AGETOP CIVIL | ZARCAO/CROMATO DE ZINCO | Material |  | l | 0.1286 | 38.1064 | 4.9 |  |  | 41.42
|  |  |  | MO sem LS => | 9.03 | LS => | 0 | 9.03 |  |  |  | 9.03
|  |  |  | Valor do BDI => | 0 |  | Valor com BDI => | 15.66 |  |  |  | 15.66
[6 empty] | Quant. => | 94.65 | 1482.21 |  |  |  | 1482.21
4.6.9.5.1.4 | Código | Banco | Descrição | Tipo |  | Und | Quant. | Valor Unit | Total | 8.31 | 2.2 | Valor Unit
Composição | 261504 | AGETOP CIVIL | PINTURA ESMALTE 1 DEMÃO ESQUADRIA METALICA S/FUNDO ANTICORROSIVO | 26 |  | m² | 1 | 10.5156 | 10.51 |  |  | 11.43
Insumo | 0008 | AGETOP CIVIL | AJUDANTE | Mão de Obra |  | h | 0.2735 | 13.5332 | 3.7 |  |  | 14.71
Insumo | 0018 | AGETOP CIVIL | PINTOR | Mão de Obra |  | h | 0.2411 | 19.136 | 4.61 |  |  | 20.8
Insumo | 2788 | AGETOP CIVIL | COMPRESSOR DE 1,5HP-70L-140LB COM PISTOLA DE RESERVATÓRIO SUPERIOR E MANGUEIRA (MANUTENÇÃO E DEPRECIAÇÃO DO EQUIPAMENTO) - PREÇO DO EQUIPAMENTO NOVO DIVIDIDO POR 1.000 | Material |  | un | 0.0027 | 2.6588 | 0 |  |  | 2.89
Insumo | 1970 | AGETOP CIVIL | DILUENTE AGUARRÁS | Material |  | l | 0.0165 | 19.4948 | 0.32 |  |  | 21.19
Insumo | 1672 | AGETOP CIVIL | LIXA PARA FERRO Nº 100 | Material |  | un | 0.04 | 2.5576 | 0.1 |  |  | 2.78
Insumo | 2055 | AGETOP CIVIL | TINTA ESMALTE | Material |  | l | 0.0549 | 32.7796 | 1.79 |  |  | 35.63
|  |  |  | MO sem LS => | 9.03 | LS => | 0 | 9.03 |  |  |  | 9.03
|  |  |  | Valor do BDI => | 0 |  | Valor com BDI => | 11.43 |  |  |  | 11.43
[6 empty] | Quant. => | 94.65 | 1081.84 |  |  |  | 1081.84
4.6.9.5.2 |  |  | JANELAS
4.6.9.5.2.1 | Código | Banco | Descrição | Tipo |  | Und | Quant. | Valor Unit | Total | 7.79 | 0.81 | Valor Unit
Composição | 100717 | SINAPI | LIXAMENTO MANUAL EM SUPERFÍCIES METÁLICAS EM OBRA. AF_01/2020 | PINT - PINTURAS |  | m² | 1 | 8.602 | 8.6 |  |  | 9.35
Composição Auxiliar | 88310 | SINAPI | PINTOR COM ENCARGOS COMPLEMENTARES | SEDI - SERVIÇOS DIVERSOS |  | H | 0.2986 | 26.1188 | 7.79 |  |  | 28.39
Insumo | 00003768 | SINAPI | LIXA EM FOLHA PARA FERRO, NUMERO 150 | Material |  | UN | 0.3 | 2.714 | 0.81 |  |  | 2.95
|  |  |  | MO sem LS => | 6.27 | LS => | 0 | 6.27 |  |  |  | 6.27
|  |  |  | Valor do BDI => | 0 |  | Valor com BDI => | 9.35 |  |  |  | 9.35
[6 empty] | Quant. => | 25.35 | 237.02 |  |  |  | 237.02
4.6.9.5.2.2 | Código | Banco | Descrição | Tipo |  | Und | Quant. | Valor Unit | Total | 8.31 | 6.09 | Valor Unit
Composição | 261008 | AGETOP CIVIL | FUNDO ANTICORROSIVO PARA ESQUADRIAS METÁLICAS | 26 |  | m² | 1 | 14.4072 | 14.4 |  |  | 15.66
Insumo | 0008 | AGETOP CIVIL | AJUDANTE | Mão de Obra |  | h | 0.2735 | 13.5332 | 3.7 |  |  | 14.71
Insumo | 2788 | AGETOP CIVIL | COMPRESSOR DE 1,5HP-70L-140LB COM PISTOLA DE RESERVATÓRIO SUPERIOR E MANGUEIRA (MANUTENÇÃO E DEPRECIAÇÃO DO EQUIPAMENTO) - PREÇO DO EQUIPAMENTO NOVO DIVIDIDO POR 1.000 | Material |  | un | 0.0027 | 2.6588 | 0 |  |  | 2.89
Insumo | 1970 | AGETOP CIVIL | DILUENTE AGUARRÁS | Material |  | l | 0.0386 | 19.4948 | 0.75 |  |  | 21.19
Insumo | 1672 | AGETOP CIVIL | LIXA PARA FERRO Nº 100 | Material |  | un | 0.18 | 2.5576 | 0.46 |  |  | 2.78
Insumo | 0018 | AGETOP CIVIL | PINTOR | Mão de Obra |  | h | 0.2411 | 19.136 | 4.61 |  |  | 20.8
Insumo | 2212 | AGETOP CIVIL | ZARCAO/CROMATO DE ZINCO | Material |  | l | 0.1286 | 38.1064 | 4.9 |  |  | 41.42
|  |  |  | MO sem LS => | 9.03 | LS => | 0 | 9.03 |  |  |  | 9.03
|  |  |  | Valor do BDI => | 0 |  | Valor com BDI => | 15.66 |  |  |  | 15.66
[6 empty] | Quant. => | 50.69 | 793.8 |  |  |  | 793.8
4.6.9.5.2.4 | Código | Banco | Descrição | Tipo |  | Und | Quant. | Valor Unit | Total | 8.31 | 2.2 | Valor Unit
Composição | 261504 | AGETOP CIVIL | PINTURA ESMALTE 1 DEMÃO ESQUADRIA METALICA S/FUNDO ANTICORROSIVO | 26 |  | m² | 1 | 10.5156 | 10.51 |  |  | 11.43
Insumo | 0008 | AGETOP CIVIL | AJUDANTE | Mão de Obra |  | h | 0.2735 | 13.5332 | 3.7 |  |  | 14.71
Insumo | 0018 | AGETOP CIVIL | PINTOR | Mão de Obra |  | h | 0.2411 | 19.136 | 4.61 |  |  | 20.8
Insumo | 2788 | AGETOP CIVIL | COMPRESSOR DE 1,5HP-70L-140LB COM PISTOLA DE RESERVATÓRIO SUPERIOR E MANGUEIRA (MANUTENÇÃO E DEPRECIAÇÃO DO EQUIPAMENTO) - PREÇO DO EQUIPAMENTO NOVO DIVIDIDO POR 1.000 | Material |  | un | 0.0027 | 2.6588 | 0 |  |  | 2.89
Insumo | 1970 | AGETOP CIVIL | DILUENTE AGUARRÁS | Material |  | l | 0.0165 | 19.4948 | 0.32 |  |  | 21.19
Insumo | 1672 | AGETOP CIVIL | LIXA PARA FERRO Nº 100 | Material |  | un | 0.04 | 2.5576 | 0.1 |  |  | 2.78
Insumo | 2055 | AGETOP CIVIL | TINTA ESMALTE | Material |  | l | 0.0549 | 32.7796 | 1.79 |  |  | 35.63
|  |  |  | MO sem LS => | 9.03 | LS => | 0 | 9.03 |  |  |  | 9.03
|  |  |  | Valor do BDI => | 0 |  | Valor com BDI => | 11.43 |  |  |  | 11.43
[6 empty] | Quant. => | 50.69 | 579.38 |  |  |  | 579.38
4.6.10 |  |  | DIVERSOS
4.6.10.1 | Código | Banco | Descrição | Tipo |  | Und | Quant. | Valor Unit | Total | 9.56 | 3.09 | Valor Unit
Composição | 230106 | AGETOP CIVIL | TARGETA NIQUELADA No. 03 | 23 |  | Un | 1 | 12.65 | 12.65 |  |  | 13.75
Insumo | 0010 | AGETOP CIVIL | CARPINTEIRO | Mão de Obra |  | h | 0.5 | 19.136 | 9.56 |  |  | 20.8
Insumo | 2227 | AGETOP CIVIL | TARJETA DE NIQUEL Nº 3 | Material |  | un | 1 | 3.082 | 3.08 |  |  | 3.35
|  |  |  | MO sem LS => | 10.4 | LS => | 0 | 10.4 |  |  |  | 10.4
|  |  |  | Valor do BDI => | 0 |  | Valor com BDI => | 13.75 |  |  |  | 13.75
[6 empty] | Quant. => | 14 | 192.5 |  |  |  | 192.5
4.6.10.2 | Código | Banco | Descrição | Tipo |  | Und | Quant. | Valor Unit | Total | 5.9 | 329.18 | Valor Unit
Composição | 180710 | AGETOP CIVIL | ALÇAPÃO FORMATO COIFA EM CHAPA VINCADA Nº. 18 H=(10+2)CM, C/ALÇAS E PORTA CADEADOS (INCLUSIVE CADEADOS Nº. 30) | 18 |  | m² | 1 | 335.0824 | 335.08 |  |  | 364.22
Insumo | 0004 | AGETOP CIVIL | PEDREIRO | Mão de Obra |  | h | 0.3086 | 19.136 | 5.9 |  |  | 20.8
Insumo | 2256 | AGETOP CIVIL | CADEADO SIMPLES EM LATÃO Nº 30 | Material |  | un | 3.125 | 24.3524 | 76.1 |  |  | 26.47
Insumo | 2803 | AGETOP CIVIL | CHAPA VINCADA Nº 18 TIPO BANDEJA (CORTADA/DOBRADA) | Material |  | Kg | 15 | 9.8992 | 148.48 |  |  | 10.76
Insumo | 1334 | AGETOP CIVIL | DISCO DE CORTE DIAM. 5/8"- 10" | Material |  | un | 0.0521 | 11.4816 | 0.59 |  |  | 12.48
Insumo | 1264 | AGETOP CIVIL | DISCO DE DESBASTE 7/8" PARA CONCRETO/FERRO (1/4" X 7") | Material |  | un | 0.0595 | 14.6648 | 0.87 |  |  | 15.94
Insumo | 2246 | AGETOP CIVIL | ELETRODO 2.5 OK | Material |  | Kg | 0.0417 | 23.8096 | 0.99 |  |  | 25.88
Insumo | 2942 | AGETOP CIVIL | FABRICAÇÃO / MONTAGEM | Material |  | un | 1 | 94.0608 | 94.06 |  |  | 102.24
Insumo | 1672 | AGETOP CIVIL | LIXA PARA FERRO Nº 100 | Material |  | un | 0.2976 | 2.5576 | 0.76 |  |  | 2.78
Insumo | 2417 | AGETOP CIVIL | MASSA PLASTICA | Material |  | Kg | 0.238 | 30.8476 | 7.34 |  |  | 33.53
|  |  |  | MO sem LS => | 6.41 | LS => | 0 | 6.41 |  |  |  | 6.41
|  |  |  | Valor do BDI => | 0 |  | Valor com BDI => | 364.22 |  |  |  | 364.22
[6 empty] | Quant. => | 0.36 | 131.11 |  |  |  | 131.11
4.6.10.3 | Código | Banco | Descrição | Tipo |  | Und | Quant. | Valor Unit | Total | 11.37 | 186.58 | Valor Unit
Composição | 91306 | SINAPI | FECHADURA DE EMBUTIR PARA PORTAS INTERNAS, COMPLETA, ACABAMENTO PADRÃO MÉDIO, COM EXECUÇÃO DE FURO - FORNECIMENTO E INSTALAÇÃO. AF_12/2019 | ESQV - ESQUADRIAS/FERRAGENS/VIDROS |  | UN | 1 | 197.9564 | 197.95 |  |  | 215.17
Composição Auxiliar | 88261 | SINAPI | CARPINTEIRO DE ESQUADRIA COM ENCARGOS COMPLEMENTARES | SEDI - SERVIÇOS DIVERSOS |  | H | 0.767 | 23.5704 | 18.07 |  |  | 25.62
Composição Auxiliar | 88316 | SINAPI | SERVENTE COM ENCARGOS COMPLEMENTARES | SEDI - SERVIÇOS DIVERSOS |  | H | 0.384 | 17.4616 | 6.7 |  |  | 18.98
Insumo | 00003093 | SINAPI | FECHADURA ROSETA REDONDA PARA PORTA INTERNA, EM ACO INOX (MAQUINA, TESTA E CONTRA-TESTA) E EM ZAMAC (MACANETA, LINGUETA E TRINCOS) COM ACABAMENTO CROMADO, MAQUINA DE 55 MM, INCLUINDO CHAVE TIPO INTERNA | Material |  | CJ | 1 | 173.1808 | 173.18 |  |  | 188.24
|  |  |  | MO sem LS => | 20.18 | LS => | 0 | 20.18 |  |  |  | 20.18
|  |  |  | Valor do BDI => | 0 |  | Valor com BDI => | 215.17 |  |  |  | 215.17
[6 empty] | Quant. => | 16 | 3442.72 |  |  |  | 3442.72
4.6.10.4 | Código | Banco | Descrição | Tipo |  | Und | Quant. | Valor Unit | Total | 44.66 | 438.39 | Valor Unit
Composição | 271608 | AGETOP CIVIL | BANCADA DE GRANITO C/ ESPELHO | 27 |  | m² | 1 | 483.0552 | 483.05 |  |  | 525.06
Insumo | 0104 | AGETOP CIVIL | AREIA MÉDIA | Material |  | m³ | 0.0104 | 160.77 | 1.67 |  |  | 174.75
Insumo | 1215 | AGETOP CIVIL | CIMENTO PORTLAND CPII-32 | Material |  | Kg | 4.54 | 0.598 | 2.71 |  |  | 0.65
Insumo | 1421 | AGETOP CIVIL | GRANITO POLIDO PARA BANCADA 2 CM | Material |  | m² | 1.2 | 361.6796 | 434.01 |  |  | 393.13
Insumo | 0004 | AGETOP CIVIL | PEDREIRO | Mão de Obra |  | h | 1.5372 | 19.136 | 29.41 |  |  | 20.8
Insumo | 0005 | AGETOP CIVIL | SERVENTE | Mão de Obra |  | h | 1.2844 | 11.8772 | 15.25 |  |  | 12.91
|  |  |  | MO sem LS => | 48.55 | LS => | 0 | 48.55 |  |  |  | 48.55
|  |  |  | Valor do BDI => | 0 |  | Valor com BDI => | 525.06 |  |  |  | 525.06
[6 empty] | Quant. => | 6.26 | 3286.87 |  |  |  | 3286.87
4.6.10.5 | Código | Banco | Descrição | Tipo |  | Und | Quant. | Valor Unit | Total | 0 | 52.44 | Valor Unit
Composição | 230209 | AGETOP CIVIL | BATENTE COM ENCOSTO DE BORRACHA PARA DIVISORIAS DE GRANITO/MÁRMORE | 23 |  | Un | 1 | 52.44 | 52.44 |  |  | 57
Insumo | 2485 | AGETOP CIVIL | BATENTE COM ENCOSTO DE BORRACHA PARA DIVISÓRIAS DE MÁRMORE/GRANITO | Material |  | un | 1 | 52.44 | 52.44 |  |  | 57
|  |  |  | MO sem LS => | 0 | LS => | 0 | 0 |  |  |  | 0
|  |  |  | Valor do BDI => | 0 |  | Valor com BDI => | 57 |  |  |  | 57
[6 empty] | Quant. => | 16 | 912 |  |  |  | 912
4.6.10.6 | Código | Banco | Descrição | Tipo |  | Und | Quant. | Valor Unit | Total | 28.27 | 258.63 | Valor Unit
Composição | 100874 | SINAPI | PUXADOR PARA PCD, FIXADO NA PORTA - FORNECIMENTO E INSTALAÇÃO. AF_01/2020 | INHI - INSTALAÇÕES HIDROS SANITÁRIAS |  | UN | 1 | 286.902 | 286.9 |  |  | 311.85
Composição Auxiliar | 88267 | SINAPI | ENCANADOR OU BOMBEIRO HIDRÁULICO COM ENCARGOS COMPLEMENTARES | SEDI - SERVIÇOS DIVERSOS |  | H | 0.9485 | 24.3156 | 23.06 |  |  | 26.43
Composição Auxiliar | 88316 | SINAPI | SERVENTE COM ENCARGOS COMPLEMENTARES | SEDI - SERVIÇOS DIVERSOS |  | H | 0.2988 | 17.4616 | 5.21 |  |  | 18.98
Insumo | 00004351 | SINAPI | PARAFUSO NIQUELADO 3 1/2" COM ACABAMENTO CROMADO PARA FIXAR PECA SANITARIA, INCLUI PORCA CEGA, ARRUELA E BUCHA DE NYLON TAMANHO S-8 | Material |  | UN | 6 | 16.3668 | 98.2 |  |  | 17.79
Insumo | 00036204 | SINAPI | BARRA DE APOIO RETA, EM ACO INOX POLIDO, COMPRIMENTO 60CM, DIAMETRO MINIMO 3 CM | Material |  | UN | 1 | 160.4296 | 160.42 |  |  | 174.38
|  |  |  | MO sem LS => | 23.89 | LS => | 0 | 23.89 |  |  |  | 23.89
|  |  |  | Valor do BDI => | 0 |  | Valor com BDI => | 311.85 |  |  |  | 311.85
[6 empty] | Quant. => | 4 | 1247.4 |  |  |  | 1247.4
4.6.10.7 | Código | Banco | Descrição | Tipo |  | Und | Quant. | Valor Unit | Total | 8.16 | 6.12 | Valor Unit
Composição | 230202 | AGETOP CIVIL | DOBRADICA 3" X 3 1/2" CROMADA | 23 |  | Un | 1 | 14.2876 | 14.28 |  |  | 15.53
Insumo | 0008 | AGETOP CIVIL | AJUDANTE | Mão de Obra |  | h | 0.25 | 13.5332 | 3.38 |  |  | 14.71
Insumo | 0010 | AGETOP CIVIL | CARPINTEIRO | Mão de Obra |  | h | 0.25 | 19.136 | 4.78 |  |  | 20.8
Insumo | 1266 | AGETOP CIVIL | DOBRADIÇA CROMADA 3 1/2 x 3" | Material |  | un | 1 | 6.1272 | 6.12 |  |  | 6.66
|  |  |  | MO sem LS => | 8.87 | LS => | 0 | 8.87 |  |  |  | 8.87
|  |  |  | Valor do BDI => | 0 |  | Valor com BDI => | 15.53 |  |  |  | 15.53
[6 empty] | Quant. => | 48 | 745.44 |  |  |  | 745.44
4.6.10.8 | Código | Banco | Descrição | Tipo |  | Und | Quant. | Valor Unit | Total | 0 | 29.51 | Valor Unit
Composição | 270603 | AGETOP CIVIL | REDE PROTECAO DE NYLON COM GANCHOS E BUCHAS S8 | 27 |  | m² | 1 | 29.5136 | 29.51 |  |  | 32.08
Insumo | 2414 | AGETOP CIVIL | REDE DE PROTECAO FIO 2MM MALHA 5X5MM COM GANCHO E BUCHA S8 (INCLUSO INSTALAÇÃO) | Material |  | m² | 1 | 29.5136 | 29.51 |  |  | 32.08
|  |  |  | MO sem LS => | 0 | LS => | 0 | 0 |  |  |  | 0
|  |  |  | Valor do BDI => | 0 |  | Valor com BDI => | 32.08 |  |  |  | 32.08
[6 empty] | Quant. => | 611.53 | 19617.88 |  |  |  | 19617.88
4.6.10.9 | Código | Banco | Descrição | Tipo |  | Und | Quant. | Valor Unit | Total | 97.14 | 180.79 | Valor Unit
Composição | 271303 | AGETOP CIVIL | BANCO DE CONCRETO POLIDO BASE EM ALVENARIA REBOCADA E PINTADA - PADRÃO GOINFRA | 27 |  | m | 1 | 277.932 | 277.93 |  |  | 302.1
Insumo | 0104 | AGETOP CIVIL | AREIA MÉDIA | Material |  | m³ | 0.0211 | 160.77 | 3.39 |  |  | 174.75
Insumo | 2497 | AGETOP CIVIL | BRITA Nº 2 | Material |  | m³ | 0.0769 | 123.3628 | 9.48 |  |  | 134.09
Insumo | 0008 | AGETOP CIVIL | AJUDANTE | Mão de Obra |  | h | 1.0973 | 13.5332 | 14.84 |  |  | 14.71
Insumo | 2438 | AGETOP CIVIL | AÇO CA-50 - 8,0 MM (5/16") | Material |  | Kg | 7.3333 | 7.3784 | 54.1 |  |  | 8.02
Insumo | 2448 | AGETOP CIVIL | AÇO CA-60 B - 5,0 MM | Material |  | Kg | 2.9333 | 10.4788 | 30.73 |  |  | 11.39
Insumo | 2426 | AGETOP CIVIL | ARAME GALVANIZADO Nº 12 BWG | Material |  | Kg | 0.0137 | 19.6052 | 0.26 |  |  | 21.31
Insumo | 0102 | AGETOP CIVIL | ARAME RECOZIDO 18 BWG | Material |  | Kg | 0.1867 | 23.2852 | 4.34 |  |  | 25.31
Insumo | 2386 | AGETOP CIVIL | BRITA Nº 1 | Material |  | m³ | 0.0282 | 125.4972 | 3.53 |  |  | 136.41
Insumo | 1221 | AGETOP CIVIL | CAL HIDRATADA | Material |  | Kg | 3.1627 | 0.9108 | 2.88 |  |  | 0.99
Insumo | 0010 | AGETOP CIVIL | CARPINTEIRO | Mão de Obra |  | h | 0.3282 | 19.136 | 6.28 |  |  | 20.8
Insumo | 0032 | AGETOP CIVIL | OPERADOR DE BETONEIRA | Mão de Obra |  | h | 0.0507 | 13.938 | 0.7 |  |  | 15.15
Insumo | 2804 | AGETOP CIVIL | AREIA GROSSA | Material |  | m³ | 0.0953 | 159.6936 | 15.21 |  |  | 173.58
Insumo | 1215 | AGETOP CIVIL | CIMENTO PORTLAND CPII-32 | Material |  | Kg | 36.5554 | 0.598 | 21.86 |  |  | 0.65
Insumo | 2023 | AGETOP CIVIL | TABUA PARA FORMA (30CM) | Material |  | m | 1.0219 | 13.4964 | 13.79 |  |  | 14.67
Insumo | 2033 | AGETOP CIVIL | TIJOLO COMUM MACIÇO (4,5x9x19cm) | Material |  | un | 28.588 | 0.368 | 10.52 |  |  | 0.4
Insumo | 2051 | AGETOP CIVIL | TINTA LATEX ACRILICA - SEMI BRILHO | Material |  | l | 0.0676 | 24.748 | 1.67 |  |  | 26.9
Insumo | 0006 | AGETOP CIVIL | ARMADOR | Mão de Obra |  | h | 0.72 | 19.136 | 13.77 |  |  | 20.8
Insumo | 0025 | AGETOP CIVIL | OFICIAL "B" | Mão de Obra |  | h | 0.1837 | 19.4304 | 3.56 |  |  | 21.12
Insumo | 0004 | AGETOP CIVIL | PEDREIRO | Mão de Obra |  | h | 0.5944 | 19.136 | 11.37 |  |  | 20.8
Insumo | 0018 | AGETOP CIVIL | PINTOR | Mão de Obra |  | h | 0.1267 | 19.136 | 2.42 |  |  | 20.8
Insumo | 0005 | AGETOP CIVIL | SERVENTE | Mão de Obra |  | h | 3.7222 | 11.8772 | 44.2 |  |  | 12.91
Insumo | 1896 | AGETOP CIVIL | POLIMENTO DE PISO GRANITINA/CONCRETO/ASSOALHO (COM POLITRIZ) | Material |  | m² | 0.5797 | 2.6496 | 1.53 |  |  | 2.88
Insumo | 1861 | AGETOP CIVIL | PREGO 18x24 | Material |  | Kg | 0.0782 | 23.184 | 1.81 |  |  | 25.2
Insumo | 1674 | AGETOP CIVIL | LIXA PARA PAREDE Nº 100 | Material |  | un | 0.0422 | 1.012 | 0.04 |  |  | 1.1
Insumo | 1858 | AGETOP CIVIL | PONTALETE 3x3" | Material |  | m | 0.758 | 7.4244 | 5.62 |  |  | 8.07
|  |  |  | MO sem LS => | 105.6 | LS => | 0 | 105.6 |  |  |  | 105.6
|  |  |  | Valor do BDI => | 0 |  | Valor com BDI => | 302.1 |  |  |  | 302.1
[6 empty] | Quant. => | 314.4 | 94980.24 |  |  |  | 94980.24
4.6.10.10 | Código | Banco | Descrição | Tipo |  | Und | Quant. | Valor Unit | Total | 120.84 | 5068.17 | Valor Unit
Composição | 271101 | AGETOP CIVIL | TRAVES FERRO GALVANIZADO PARA FUTEBOL DE SALÃO PINTADAS - 3,00 x 2,00M - 2 UNID. | 27 |  | CJ | 1 | 5189.0116 | 5189.01 |  |  | 5640.23
Insumo | 1334 | AGETOP CIVIL | DISCO DE CORTE DIAM. 5/8"- 10" | Material |  | un | 1.4348 | 11.4816 | 16.47 |  |  | 12.48
Insumo | 1264 | AGETOP CIVIL | DISCO DE DESBASTE 7/8" PARA CONCRETO/FERRO (1/4" X 7") | Material |  | un | 0.285 | 14.6648 | 4.17 |  |  | 15.94
Insumo | 2955 | AGETOP CIVIL | FABRICAÇÃO / MONTAGEM | Material |  | un | 1 | 1423.4056 | 1423.4 |  |  | 1547.18
Insumo | 0008 | AGETOP CIVIL | AJUDANTE | Mão de Obra |  | h | 1.8841 | 13.5332 | 25.49 |  |  | 14.71
Insumo | 2788 | AGETOP CIVIL | COMPRESSOR DE 1,5HP-70L-140LB COM PISTOLA DE RESERVATÓRIO SUPERIOR E MANGUEIRA (MANUTENÇÃO E DEPRECIAÇÃO DO EQUIPAMENTO) - PREÇO DO EQUIPAMENTO NOVO DIVIDIDO POR 1.000 | Material |  | un | 0.0551 | 2.6588 | 0.14 |  |  | 2.89
Insumo | 1970 | AGETOP CIVIL | DILUENTE AGUARRÁS | Material |  | l | 0.4926 | 19.4948 | 9.6 |  |  | 21.19
Insumo | 2073 | AGETOP CIVIL | DILUENTE NR 938 SUMARE/ DILUENTE NR410 RENNER OU EQUIVALENTE | Material |  | l | 0.0379 | 23.7176 | 0.89 |  |  | 25.78
Insumo | 1672 | AGETOP CIVIL | LIXA PARA FERRO Nº 100 | Material |  | un | 1.24 | 2.5576 | 3.17 |  |  | 2.78
Insumo | 0018 | AGETOP CIVIL | PINTOR | Mão de Obra |  | h | 4.9828 | 19.136 | 95.35 |  |  | 20.8
Insumo | 2436 | AGETOP CIVIL | AÇO CA-25 - 6,3 MM (1/4") - BARRA LISA A-36 | Material |  | Kg | 2.084 | 8.3444 | 17.38 |  |  | 9.07
Insumo | 2246 | AGETOP CIVIL | ELETRODO 2.5 OK | Material |  | Kg | 0.2856 | 23.8096 | 6.8 |  |  | 25.88
Insumo | 2467 | AGETOP CIVIL | PRIMER SUPER-GALVITE | Material |  | l | 0.3817 | 45.31 | 17.29 |  |  | 49.25
Insumo | 2212 | AGETOP CIVIL | ZARCAO/CROMATO DE ZINCO | Material |  | l | 0.8859 | 38.1064 | 33.75 |  |  | 41.42
Insumo | 2417 | AGETOP CIVIL | MASSA PLASTICA | Material |  | Kg | 0.4 | 30.8476 | 12.33 |  |  | 33.53
Insumo | 2055 | AGETOP CIVIL | TINTA ESMALTE | Material |  | l | 0.7509 | 32.7796 | 24.61 |  |  | 35.63
Insumo | H683 | AGETOP CIVIL | TUBO FERRO GALVANIZADO 3" | Material |  | m | 14.4632 | 148.1568 | 2142.82 |  |  | 161.04
Insumo | H690 | AGETOP CIVIL | TUBO FERRO GALVANIZADO 1.1/2" | Material |  | m | 20.2808 | 66.8288 | 1355.34 |  |  | 72.64
|  |  |  | MO sem LS => | 131.35 | LS => | 0 | 131.35 |  |  |  | 131.35
|  |  |  | Valor do BDI => | 0 |  | Valor com BDI => | 5640.23 |  |  |  | 5640.23
[6 empty] | Quant. => | 1 | 5640.23 |  |  |  | 5640.23
4.6.10.11 | Código | Banco | Descrição | Tipo |  | Und | Quant. | Valor Unit | Total | 169.75 | 1643.85 | Valor Unit
Composição | 271102 | AGETOP CIVIL | TABELA PARA BASQUETE ESTRUTURA METÁLICA MADEIRA DE LEI (ASSENT./PINTADAS) ARO METÁLICO - 2 UNID. | 27 |  | CJ | 1 | 1813.6052 | 1813.6 |  |  | 1971.31
Insumo | 2721 | AGETOP CIVIL | AÇO CA 25A D=20 MM | Material |  | Kg | 9.0808 | 7.7648 | 70.51 |  |  | 8.44
Insumo | 1334 | AGETOP CIVIL | DISCO DE CORTE DIAM. 5/8"- 10" | Material |  | un | 0.8648 | 11.4816 | 9.92 |  |  | 12.48
Insumo | 1264 | AGETOP CIVIL | DISCO DE DESBASTE 7/8" PARA CONCRETO/FERRO (1/4" X 7") | Material |  | un | 0.1 | 14.6648 | 1.46 |  |  | 15.94
Insumo | 0008 | AGETOP CIVIL | AJUDANTE | Mão de Obra |  | h | 2.7815 | 13.5332 | 37.64 |  |  | 14.71
Insumo | 2466 | AGETOP CIVIL | CANTONEIRA 1.1/2" X 1.1/2" CH. 3/16" | Material |  | Kg | 33 | 10.0004 | 330.01 |  |  | 10.87
Insumo | 2788 | AGETOP CIVIL | COMPRESSOR DE 1,5HP-70L-140LB COM PISTOLA DE RESERVATÓRIO SUPERIOR E MANGUEIRA (MANUTENÇÃO E DEPRECIAÇÃO DO EQUIPAMENTO) - PREÇO DO EQUIPAMENTO NOVO DIVIDIDO POR 1.000 | Material |  | un | 0.054 | 2.6588 | 0.14 |  |  | 2.89
Insumo | 0010 | AGETOP CIVIL | CARPINTEIRO | Mão de Obra |  | h | 2 | 19.136 | 38.27 |  |  | 20.8
Insumo | 1970 | AGETOP CIVIL | DILUENTE AGUARRÁS | Material |  | l | 0.7272 | 19.4948 | 14.17 |  |  | 21.19
Insumo | 1672 | AGETOP CIVIL | LIXA PARA FERRO Nº 100 | Material |  | un | 0.0936 | 2.5576 | 0.23 |  |  | 2.78
Insumo | 0018 | AGETOP CIVIL | PINTOR | Mão de Obra |  | h | 4.9039 | 19.136 | 93.84 |  |  | 20.8
Insumo | 2436 | AGETOP CIVIL | AÇO CA-25 - 6,3 MM (1/4") - BARRA LISA A-36 | Material |  | Kg | 0.7114 | 8.3444 | 5.93 |  |  | 9.07
Insumo | 2722 | AGETOP CIVIL | CHAPA DE AÇO DOBRADA Nº 10 (3,35 MM) | Material |  | Kg | 5.8528 | 8.2524 | 48.29 |  |  | 8.97
Insumo | 2246 | AGETOP CIVIL | ELETRODO 2.5 OK | Material |  | Kg | 0.0613 | 23.8096 | 1.45 |  |  | 25.88
Insumo | 2384 | AGETOP CIVIL | LIXA PARA MADEIRA Nº 240 | Material |  | un | 1.737 | 1.702 | 2.95 |  |  | 1.85
Insumo | 2212 | AGETOP CIVIL | ZARCAO/CROMATO DE ZINCO | Material |  | l | 0.0669 | 38.1064 | 2.54 |  |  | 41.42
Insumo | 2417 | AGETOP CIVIL | MASSA PLASTICA | Material |  | Kg | 0.4 | 30.8476 | 12.33 |  |  | 33.53
Insumo | 2956 | AGETOP CIVIL | FABRICAÇÃO / MONTAGEM | Material |  | un | 1 | 192.0776 | 192.07 |  |  | 208.78
Insumo | 2699 | AGETOP CIVIL | FUNDO BRANCO FOSCO | Material |  | l | 1.241 | 13.9656 | 17.33 |  |  | 15.18
Insumo | 1704 | AGETOP CIVIL | MADEIRA DE LEI PARA TELHADO (ANGELIM VERMELHO) | Material |  | m³ | 0.2153 | 4170.636 | 897.93 |  |  | 4533.3
Insumo | 2055 | AGETOP CIVIL | TINTA ESMALTE | Material |  | l | 1.1153 | 32.7796 | 36.55 |  |  | 35.63
|  |  |  | MO sem LS => | 184.51 | LS => | 0 | 184.51 |  |  |  | 184.51
|  |  |  | Valor do BDI => | 0 |  | Valor com BDI => | 1971.31 |  |  |  | 1971.31
[6 empty] | Quant. => | 1 | 1971.31 |  |  |  | 1971.31
4.6.10.12 | Código | Banco | Descrição | Tipo |  | Und | Quant. | Valor Unit | Total | 53.98 | 1624.8 | Valor Unit
Composição | 271103 | AGETOP CIVIL | CONJUNTO PARA VOLEIBOL EM FERRO GALVANIZADO COM PINTURA (2 SUPORTES) | 27 |  | CJ | 1 | 1678.7884 | 1678.78 |  |  | 1824.77
Insumo | 2497 | AGETOP CIVIL | BRITA Nº 2 | Material |  | m³ | 0.0752 | 123.3628 | 9.27 |  |  | 134.09
Insumo | 1334 | AGETOP CIVIL | DISCO DE CORTE DIAM. 5/8"- 10" | Material |  | un | 0.4511 | 11.4816 | 5.17 |  |  | 12.48
Insumo | 1264 | AGETOP CIVIL | DISCO DE DESBASTE 7/8" PARA CONCRETO/FERRO (1/4" X 7") | Material |  | un | 0.0666 | 14.6648 | 0.97 |  |  | 15.94
Insumo | 0008 | AGETOP CIVIL | AJUDANTE | Mão de Obra |  | h | 0.402 | 13.5332 | 5.44 |  |  | 14.71
Insumo | 2386 | AGETOP CIVIL | BRITA Nº 1 | Material |  | m³ | 0.0251 | 125.4972 | 3.14 |  |  | 136.41
Insumo | 2788 | AGETOP CIVIL | COMPRESSOR DE 1,5HP-70L-140LB COM PISTOLA DE RESERVATÓRIO SUPERIOR E MANGUEIRA (MANUTENÇÃO E DEPRECIAÇÃO DO EQUIPAMENTO) - PREÇO DO EQUIPAMENTO NOVO DIVIDIDO POR 1.000 | Material |  | un | 0.0118 | 2.6588 | 0.03 |  |  | 2.89
Insumo | 0032 | AGETOP CIVIL | OPERADOR DE BETONEIRA | Mão de Obra |  | h | 0.22 | 13.938 | 3.06 |  |  | 15.15
Insumo | 2804 | AGETOP CIVIL | AREIA GROSSA | Material |  | m³ | 0.112 | 159.6936 | 17.88 |  |  | 173.58
Insumo | 1215 | AGETOP CIVIL | CIMENTO PORTLAND CPII-32 | Material |  | Kg | 32.16 | 0.598 | 19.23 |  |  | 0.65
Insumo | 1970 | AGETOP CIVIL | DILUENTE AGUARRÁS | Material |  | l | 0.1051 | 19.4948 | 2.04 |  |  | 21.19
Insumo | 2073 | AGETOP CIVIL | DILUENTE NR 938 SUMARE/ DILUENTE NR410 RENNER OU EQUIVALENTE | Material |  | l | 0.0081 | 23.7176 | 0.19 |  |  | 25.78
Insumo | 1672 | AGETOP CIVIL | LIXA PARA FERRO Nº 100 | Material |  | un | 0.2646 | 2.5576 | 0.67 |  |  | 2.78
Insumo | 0004 | AGETOP CIVIL | PEDREIRO | Mão de Obra |  | h | 0.8109 | 19.136 | 15.51 |  |  | 20.8
Insumo | 0018 | AGETOP CIVIL | PINTOR | Mão de Obra |  | h | 1.0632 | 19.136 | 20.34 |  |  | 20.8
Insumo | 0005 | AGETOP CIVIL | SERVENTE | Mão de Obra |  | h | 0.8109 | 11.8772 | 9.63 |  |  | 12.91
Insumo | 2509 | AGETOP CIVIL | CABO DE ACO D=6,35 MM (CORDOALHA) | Material |  | m | 7.1407 | 8.3076 | 59.32 |  |  | 9.03
Insumo | 2246 | AGETOP CIVIL | ELETRODO 2.5 OK | Material |  | Kg | 0.1035 | 23.8096 | 2.46 |  |  | 25.88
Insumo | 2723 | AGETOP CIVIL | GRAMPO PARA CABO DE AÇO 1/4" | Material |  | un | 4 | 1.0212 | 4.08 |  |  | 1.11
Insumo | 2467 | AGETOP CIVIL | PRIMER SUPER-GALVITE | Material |  | l | 0.0814 | 45.31 | 3.68 |  |  | 49.25
Insumo | 2212 | AGETOP CIVIL | ZARCAO/CROMATO DE ZINCO | Material |  | l | 0.189 | 38.1064 | 7.2 |  |  | 41.42
Insumo | 2957 | AGETOP CIVIL | FABRICAÇÃO / MONTAGEM | Material |  | un | 1 | 444.8476 | 444.84 |  |  | 483.53
Insumo | 2417 | AGETOP CIVIL | MASSA PLASTICA | Material |  | Kg | 0.4 | 30.8476 | 12.33 |  |  | 33.53
Insumo | 2055 | AGETOP CIVIL | TINTA ESMALTE | Material |  | l | 0.1602 | 32.7796 | 5.25 |  |  | 35.63
Insumo | H682 | AGETOP CIVIL | TUBO FERRO GALVANIZADO 2" | Material |  | m | 1.7776 | 86.5536 | 153.85 |  |  | 94.08
Insumo | H683 | AGETOP CIVIL | TUBO FERRO GALVANIZADO 3" | Material |  | m | 4.5824 | 148.1568 | 678.91 |  |  | 161.04
Insumo | H669 | AGETOP CIVIL | TUBO FERRO GALVANIZADO 4" | Material |  | m | 0.945 | 205.6016 | 194.29 |  |  | 223.48
|  |  |  | MO sem LS => | 58.67 | LS => | 0 | 58.67 |  |  |  | 58.67
|  |  |  | Valor do BDI => | 0 |  | Valor com BDI => | 1824.77 |  |  |  | 1824.77
[6 empty] | Quant. => | 1 | 1824.77 |  |  |  | 1824.77
4.6.10.13 | Código | Banco | Descrição | Tipo |  | Und | Quant. | Valor Unit | Total | 0 | 817.46 | Valor Unit
Composição | COMPOSIÇÃO 127 | Próprio | FECHAMENTO EM VIDRO TEMPERADO 10MM, INCLUSIVE ESTRUTURA METÁLICA | SEES - SERVIÇOS ESPECIAIS |  | M² | 1 | 817.466 | 817.46 |  |  | 888.55
Composição Auxiliar | 1885 | ORSE | Vidro temperado 10 mm, liso, transparente, com ferragens - Rev 02_10/2021 | Vidros Temperados |  | m² | 1 | 817.466 | 817.46 |  |  | 888.55
|  |  |  | MO sem LS => | 0 | LS => | 0 | 0 |  |  |  | 0
|  |  |  | Valor do BDI => | 0 |  | Valor com BDI => | 888.55 |  |  |  | 888.55
[6 empty] | Quant. => | 70 | 62198.5 |  |  |  | 62198.5
4.6.10.14 | Código | Banco | Descrição | Tipo |  | Und | Quant. | Valor Unit | Total | 16.47 | 398.08 | Valor Unit
Composição | 180315 | AGETOP CIVIL | GUARDA CORPO COM CORRIMÃO/TUBO IND. E TELA ARTÍSTICA GC-2 | 18 |  | m² | 1 | 414.552 | 414.55 |  |  | 450.6
Insumo | 1334 | AGETOP CIVIL | DISCO DE CORTE DIAM. 5/8"- 10" | Material |  | un | 0.2049 | 11.4816 | 2.35 |  |  | 12.48
Insumo | 1264 | AGETOP CIVIL | DISCO DE DESBASTE 7/8" PARA CONCRETO/FERRO (1/4" X 7") | Material |  | un | 0.051 | 14.6648 | 0.74 |  |  | 15.94
Insumo | 0008 | AGETOP CIVIL | AJUDANTE | Mão de Obra |  | h | 0.5 | 13.5332 | 6.76 |  |  | 14.71
Insumo | 2372 | AGETOP CIVIL | CHAPA PERFILADA Nº 18 | Material |  | Kg | 1.4286 | 10.0096 | 14.29 |  |  | 10.88
Insumo | 2150 | AGETOP CIVIL | CHAPA DE AÇO DOBRADA Nº 13 (2,25 MM) | Material |  | Kg | 0.373 | 8.9424 | 3.33 |  |  | 9.72
Insumo | 2719 | AGETOP CIVIL | CHAPA PERFILADA 3/16" | Material |  | Kg | 0.6984 | 9.1356 | 6.38 |  |  | 9.93
Insumo | 1672 | AGETOP CIVIL | LIXA PARA FERRO Nº 100 | Material |  | un | 0.2551 | 2.5576 | 0.65 |  |  | 2.78
Insumo | 2377 | AGETOP CIVIL | TUBO INDUSTRIAL 40X40 CHAPA 13 (2,25 MM) | Material |  | Kg | 9.3016 | 12.236 | 113.81 |  |  | 13.3
Insumo | 0025 | AGETOP CIVIL | OFICIAL "B" | Mão de Obra |  | h | 0.5 | 19.4304 | 9.71 |  |  | 21.12
Insumo | 2436 | AGETOP CIVIL | AÇO CA-25 - 6,3 MM (1/4") - BARRA LISA A-36 | Material |  | Kg | 0.1984 | 8.3444 | 1.65 |  |  | 9.07
Insumo | 2246 | AGETOP CIVIL | ELETRODO 2.5 OK | Material |  | Kg | 0.1122 | 23.8096 | 2.67 |  |  | 25.88
Insumo | 2421 | AGETOP CIVIL | TUBO INDUSTRIAL 1.1/2" CHAPA 13 (2,25 MM) | Material |  | Kg | 1.6349 | 9.9636 | 16.28 |  |  | 10.83
Insumo | 2417 | AGETOP CIVIL | MASSA PLASTICA | Material |  | Kg | 0.2041 | 30.8476 | 6.29 |  |  | 33.53
Insumo | 2260 | AGETOP CIVIL | TELA ARTISTICA # 3 CM FIO 14 | Material |  | m² | 0.6507 | 45.8804 | 29.85 |  |  | 49.87
Insumo | 2903 | AGETOP CIVIL | FABRICAÇÃO / MONTAGEM | Material |  | un | 1 | 113.7488 | 113.74 |  |  | 123.64
Insumo | 2376 | AGETOP CIVIL | TUBO INDUSTRIAL 2" CHAPA 13 (2,25 MM) | Material |  | Kg | 8.5556 | 10.0556 | 86.03 |  |  | 10.93
|  |  |  | MO sem LS => | 17.91 | LS => | 0 | 17.91 |  |  |  | 17.91
|  |  |  | Valor do BDI => | 0 |  | Valor com BDI => | 450.6 |  |  |  | 450.6
[6 empty] | Quant. => | 82.17 | 37025.8 |  |  |  | 37025.8
4.6.10.15 | Código | Banco | Descrição | Tipo |  | Und | Quant. | Valor Unit | Total | 518.17 | 10045.67 | Valor Unit
Composição | 270890 | AGETOP CIVIL | SUPORTE ARTICULÁVEL EM TUBO INDUSTRIAL PARA TABELA BASQUETE (ASSENT./PINTADOS)- 2 UNID. | 27 |  | CJ | 1 | 10563.8448 | 10563.84 |  |  | 11482.44
Insumo | 1334 | AGETOP CIVIL | DISCO DE CORTE DIAM. 5/8"- 10" | Material |  | un | 9.3538 | 11.4816 | 107.39 |  |  | 12.48
Insumo | 1264 | AGETOP CIVIL | DISCO DE DESBASTE 7/8" PARA CONCRETO/FERRO (1/4" X 7") | Material |  | un | 0.3 | 14.6648 | 4.39 |  |  | 15.94
Insumo | 0008 | AGETOP CIVIL | AJUDANTE | Mão de Obra |  | h | 10.9619 | 13.5332 | 148.34 |  |  | 14.71
Insumo | 2788 | AGETOP CIVIL | COMPRESSOR DE 1,5HP-70L-140LB COM PISTOLA DE RESERVATÓRIO SUPERIOR E MANGUEIRA (MANUTENÇÃO E DEPRECIAÇÃO DO EQUIPAMENTO) - PREÇO DO EQUIPAMENTO NOVO DIVIDIDO POR 1.000 | Material |  | un | 0.2124 | 2.6588 | 0.56 |  |  | 2.89
Insumo | 1970 | AGETOP CIVIL | DILUENTE AGUARRÁS | Material |  | l | 2.8657 | 19.4948 | 55.86 |  |  | 21.19
Insumo | 1672 | AGETOP CIVIL | LIXA PARA FERRO Nº 100 | Material |  | un | 7.2144 | 2.5576 | 18.45 |  |  | 2.78
Insumo | 2511 | AGETOP CIVIL | PLACA LIGACAO 150X250 MM CHAPA 6,35 MM (1/4") | Material |  | Kg | 14.94 | 11.454 | 171.12 |  |  | 12.45
Insumo | 0018 | AGETOP CIVIL | PINTOR | Mão de Obra |  | h | 19.3266 | 19.136 | 369.83 |  |  | 20.8
Insumo | 2509 | AGETOP CIVIL | CABO DE ACO D=6,35 MM (CORDOALHA) | Material |  | m | 59.8 | 8.3076 | 496.79 |  |  | 9.03
Insumo | 2246 | AGETOP CIVIL | ELETRODO 2.5 OK | Material |  | Kg | 4.105 | 23.8096 | 97.73 |  |  | 25.88
Insumo | 2508 | AGETOP CIVIL | ROLDANA DE ACO 1 SULCO D=100 MM | Material |  | un | 6 | 29.348 | 176.08 |  |  | 31.9
Insumo | 2421 | AGETOP CIVIL | TUBO INDUSTRIAL 1.1/2" CHAPA 13 (2,25 MM) | Material |  | Kg | 95.04 | 9.9636 | 946.94 |  |  | 10.83
Insumo | 2504 | AGETOP CIVIL | TUBO INDUSTRIAL REDONDO 1" CHAPA 13 (2,25 MM) | Material |  | Kg | 151.2 | 9.614 | 1453.63 |  |  | 10.45
Insumo | 2512 | AGETOP CIVIL | VIGA DE ACO DUPLO "C" CH. 3,04 MM | Material |  | Kg | 180.44 | 10.3592 | 1869.21 |  |  | 11.26
Insumo | 2212 | AGETOP CIVIL | ZARCAO/CROMATO DE ZINCO | Material |  | l | 5.1543 | 38.1064 | 196.41 |  |  | 41.42
Insumo | 2949 | AGETOP CIVIL | FABRICAÇÃO / MONTAGEM | Material |  | un | 1 | 2757.056 | 2757.05 |  |  | 2996.8
Insumo | 2417 | AGETOP CIVIL | MASSA PLASTICA | Material |  | Kg | 2.0312 | 30.8476 | 62.65 |  |  | 33.53
Insumo | 2507 | AGETOP CIVIL | PERFIL "L" SIMPLES ESTRUTURAL (CANTONEIRA DOBRADA) 40X40 MM E = 2,65 MM | Material |  | Kg | 18.84 | 8.4548 | 159.28 |  |  | 9.19
Insumo | 2505 | AGETOP CIVIL | PLACA LIGACAO 150X150MM CH.3,0 MM | Material |  | Kg | 1.1 | 10.5248 | 11.57 |  |  | 11.44
Insumo | 2510 | AGETOP CIVIL | PLACAS LIGACAO E ENRIGECEDOR CH.8,0MM | Material |  | Kg | 96.88 | 13.5976 | 1317.33 |  |  | 14.78
Insumo | 2055 | AGETOP CIVIL | TINTA ESMALTE | Material |  | l | 4.3687 | 32.7796 | 143.2 |  |  | 35.63
|  |  |  | MO sem LS => | 563.23 | LS => | 0 | 563.23 |  |  |  | 563.23
|  |  |  | Valor do BDI => | 0 |  | Valor com BDI => | 11482.44 |  |  |  | 11482.44
[6 empty] | Quant. => | 1 | 11482.44 |  |  |  | 11482.44
4.6.11 |  |  | INSTALAÇÕES HIDROSSANITÁRIAS
4.6.11.1 |  |  | LOUÇAS E METAIS
4.6.11.1.1 | Código | Banco | Descrição | Tipo |  | Und | Quant. | Valor Unit | Total | 37.77 | 732.61 | Valor Unit
Composição | 95471 | SINAPI | VASO SANITARIO SIFONADO CONVENCIONAL PARA PCD SEM FURO FRONTAL COM LOUÇA BRANCA SEM ASSENTO - FORNECIMENTO E INSTALAÇÃO. AF_01/2020 | INHI - INSTALAÇÕES HIDROS SANITÁRIAS |  | UN | 1 | 770.3804 | 770.38 |  |  | 837.37
Composição Auxiliar | 88267 | SINAPI | ENCANADOR OU BOMBEIRO HIDRÁULICO COM ENCARGOS COMPLEMENTARES | SEDI - SERVIÇOS DIVERSOS |  | H | 1.154 | 24.3156 | 28.06 |  |  | 26.43
Composição Auxiliar | 88316 | SINAPI | SERVENTE COM ENCARGOS COMPLEMENTARES | SEDI - SERVIÇOS DIVERSOS |  | H | 0.5565 | 17.4616 | 9.71 |  |  | 18.98
Insumo | 00004384 | SINAPI | PARAFUSO NIQUELADO COM ACABAMENTO CROMADO PARA FIXAR PECA SANITARIA, INCLUI PORCA CEGA, ARRUELA E BUCHA DE NYLON TAMANHO S-10 | Material |  | UN | 2 | 22.08 | 44.16 |  |  | 24
Insumo | 00006138 | SINAPI | ANEL DE VEDACAO, PVC FLEXIVEL, 100 MM, PARA SAIDA DE BACIA / VASO SANITARIO | Material |  | UN | 1 | 9.4392 | 9.43 |  |  | 10.26
Insumo | 00036520 | SINAPI | BACIA SANITARIA (VASO) CONVENCIONAL PARA PCD, SEM FURO FRONTAL, DE LOUCA BRANCA (SEM ASSENTO) | Material |  | UN | 1 | 671.4896 | 671.48 |  |  | 729.88
Insumo | 00037329 | SINAPI | REJUNTE EPOXI, QUALQUER COR | Material |  | KG | 0.0881 | 85.33 | 7.51 |  |  | 92.75
|  |  |  | MO sem LS => | 31.6 | LS => | 0 | 31.6 |  |  |  | 31.6
|  |  |  | Valor do BDI => | 0 |  | Valor com BDI => | 837.37 |  |  |  | 837.37
[6 empty] | Quant. => | 2 | 1674.74 |  |  |  | 1674.74
4.6.11.1.2 | Código | Banco | Descrição | Tipo |  | Und | Quant. | Valor Unit | Total | 18.17 | 274.56 | Valor Unit
Composição | 95469 | SINAPI | VASO SANITARIO SIFONADO CONVENCIONAL COM LOUÇA BRANCA - FORNECIMENTO E INSTALAÇÃO. AF_01/2020 | INHI - INSTALAÇÕES HIDROS SANITÁRIAS |  | UN | 1 | 292.7348 | 292.73 |  |  | 318.19
Composição Auxiliar | 88267 | SINAPI | ENCANADOR OU BOMBEIRO HIDRÁULICO COM ENCARGOS COMPLEMENTARES | SEDI - SERVIÇOS DIVERSOS |  | H | 0.4968 | 24.3156 | 12.07 |  |  | 26.43
Composição Auxiliar | 88316 | SINAPI | SERVENTE COM ENCARGOS COMPLEMENTARES | SEDI - SERVIÇOS DIVERSOS |  | H | 0.3495 | 17.4616 | 6.1 |  |  | 18.98
Insumo | 00004384 | SINAPI | PARAFUSO NIQUELADO COM ACABAMENTO CROMADO PARA FIXAR PECA SANITARIA, INCLUI PORCA CEGA, ARRUELA E BUCHA DE NYLON TAMANHO S-10 | Material |  | UN | 2 | 22.08 | 44.16 |  |  | 24
Insumo | 00006138 | SINAPI | ANEL DE VEDACAO, PVC FLEXIVEL, 100 MM, PARA SAIDA DE BACIA / VASO SANITARIO | Material |  | UN | 1 | 9.4392 | 9.43 |  |  | 10.26
Insumo | 00010420 | SINAPI | BACIA SANITARIA (VASO) CONVENCIONAL, DE LOUCA BRANCA, SIFAO APARENTE, SAIDA VERTICAL (SEM ASSENTO) | Material |  | UN | 1 | 213.44 | 213.44 |  |  | 232
Insumo | 00037329 | SINAPI | REJUNTE EPOXI, QUALQUER COR | Material |  | KG | 0.0881 | 85.33 | 7.51 |  |  | 92.75
|  |  |  | MO sem LS => | 15.04 | LS => | 0 | 15.04 |  |  |  | 15.04
|  |  |  | Valor do BDI => | 0 |  | Valor com BDI => | 318.19 |  |  |  | 318.19
[6 empty] | Quant. => | 12 | 3818.28 |  |  |  | 3818.28
4.6.11.1.3 | Código | Banco | Descrição | Tipo |  | Und | Quant. | Valor Unit | Total | 53.18 | 291.35 | Valor Unit
Composição | 080517 | AGETOP CIVIL | VÁLVULA DE DESCARGA DUPLO ACIONAMENTO COM ACABAMENTO CROMADO ANTIVANDALISMO | 8 |  | Un | 1 | 344.5308 | 344.53 |  |  | 374.49
Insumo | 0008 | AGETOP CIVIL | AJUDANTE | Mão de Obra |  | h | 1.628 | 13.5332 | 22.03 |  |  | 14.71
Insumo | 0011 | AGETOP CIVIL | ENCANADOR | Mão de Obra |  | h | 1.628 | 19.136 | 31.15 |  |  | 20.8
Insumo | H689 | AGETOP CIVIL | FITA VEDAROSCA 18 MM | Material |  | m | 1.88 | 0.4232 | 0.79 |  |  | 0.46
Insumo | H664 | AGETOP CIVIL | VÁLVULA DE DESCARGA DUPLO ACIONAMENTO HIDRA/DOCOL ( BASE E ACABAMENTO CROMADO ANTIVANDALISMO) | Material |  | un | 1 | 290.5636 | 290.56 |  |  | 315.83
|  |  |  | MO sem LS => | 57.8 | LS => | 0 | 57.8 |  |  |  | 57.8
|  |  |  | Valor do BDI => | 0 |  | Valor com BDI => | 374.49 |  |  |  | 374.49
[6 empty] | Quant. => | 12 | 4493.88 |  |  |  | 4493.88
4.6.11.1.4 | Código | Banco | Descrição | Tipo |  | Und | Quant. | Valor Unit | Total | 53.18 | 391.78 | Valor Unit
Composição | 080519 | AGETOP CIVIL | VÁLVULA DE DESCARGA PARA PcD COM ACABAMENTO CROMADO ANTIVANDALISMO | 8 |  | un | 1 | 444.9672 | 444.96 |  |  | 483.66
Insumo | 0008 | AGETOP CIVIL | AJUDANTE | Mão de Obra |  | h | 1.628 | 13.5332 | 22.03 |  |  | 14.71
Insumo | 0011 | AGETOP CIVIL | ENCANADOR | Mão de Obra |  | h | 1.628 | 19.136 | 31.15 |  |  | 20.8
Insumo | H689 | AGETOP CIVIL | FITA VEDAROSCA 18 MM | Material |  | m | 1.88 | 0.4232 | 0.79 |  |  | 0.46
Insumo | H710 | AGETOP CIVIL | VÁLVULA DE DESCARGA HIDRA/DOCOL (BASE E ACABAMENTO CROMADO ANTIVANDALISMO PARA PcD) | Material |  | un | 1 | 391 | 391 |  |  | 425
|  |  |  | MO sem LS => | 57.8 | LS => | 0 | 57.8 |  |  |  | 57.8
|  |  |  | Valor do BDI => | 0 |  | Valor com BDI => | 483.66 |  |  |  | 483.66
[6 empty] | Quant. => | 2 | 967.32 |  |  |  | 967.32
4.6.11.1.5 | Código | Banco | Descrição | Tipo |  | Und | Quant. | Valor Unit | Total | 6.52 | 4.47 | Valor Unit
Composição | 080520 | AGETOP CIVIL | CONJUNTO DE FIXACAO P/VASO SANITARIO (PAR) | 8 |  | CJ | 1 | 10.994 | 10.99 |  |  | 11.95
Insumo | 0008 | AGETOP CIVIL | AJUDANTE | Mão de Obra |  | h | 0.2 | 13.5332 | 2.7 |  |  | 14.71
Insumo | 0011 | AGETOP CIVIL | ENCANADOR | Mão de Obra |  | h | 0.2 | 19.136 | 3.82 |  |  | 20.8
Insumo | H147 | AGETOP CIVIL | CONJUNTO DE FIXAÇÃO COM BUCHA PLÁSTICA 10MM PARA VASO SANITÁRIO | Material |  | un | 1 | 4.462 | 4.46 |  |  | 4.85
|  |  |  | MO sem LS => | 7.1 | LS => | 0 | 7.1 |  |  |  | 7.1
|  |  |  | Valor do BDI => | 0 |  | Valor com BDI => | 11.95 |  |  |  | 11.95
[6 empty] | Quant. => | 14 | 167.3 |  |  |  | 167.3
4.6.11.1.6 | Código | Banco | Descrição | Tipo |  | Und | Quant. | Valor Unit | Total | 10.45 | 10.5 | Valor Unit
Composição | 080513 | AGETOP CIVIL | TUBO PARA VÁLVULA DE DESCARGA ( CURTO 1.1/4" ) | 8 |  | Un | 1 | 20.9576 | 20.95 |  |  | 22.78
Insumo | 0008 | AGETOP CIVIL | AJUDANTE | Mão de Obra |  | h | 0.32 | 13.5332 | 4.33 |  |  | 14.71
Insumo | 0011 | AGETOP CIVIL | ENCANADOR | Mão de Obra |  | h | 0.32 | 19.136 | 6.12 |  |  | 20.8
Insumo | H240 | AGETOP CIVIL | TUBO PARA VÁLVULA DE DESCARGA (CURTO 1.1/4") | Material |  | un | 1 | 10.5156 | 10.51 |  |  | 11.43
|  |  |  | MO sem LS => | 11.35 | LS => | 0 | 11.35 |  |  |  | 11.35
|  |  |  | Valor do BDI => | 0 |  | Valor com BDI => | 22.78 |  |  |  | 22.78
[6 empty] | Quant. => | 14 | 318.92 |  |  |  | 318.92
4.6.11.1.7 | Código | Banco | Descrição | Tipo |  | Und | Quant. | Valor Unit | Total | 4.56 | 32.5 | Valor Unit
Composição | 080514 | AGETOP CIVIL | TUBO DE LIGACAO PVC CROMADO 1.1/2" / ESPUDE - (ENTRADA) | 8 |  | Un | 1 | 37.0668 | 37.06 |  |  | 40.29
Insumo | 0008 | AGETOP CIVIL | AJUDANTE | Mão de Obra |  | h | 0.14 | 13.5332 | 1.89 |  |  | 14.71
Insumo | 0011 | AGETOP CIVIL | ENCANADOR | Mão de Obra |  | h | 0.14 | 19.136 | 2.67 |  |  | 20.8
Insumo | H700 | AGETOP CIVIL | ESPUDE PARA LIGAÇÃO DE VASO SANITÁRIO | Material |  | un | 1 | 9.5956 | 9.59 |  |  | 10.43
Insumo | H241 | AGETOP CIVIL | TUBO DE LIGACAO PVC CROMADO DE 1.1/2" | Material |  | un | 1 | 22.908 | 22.9 |  |  | 24.9
|  |  |  | MO sem LS => | 4.96 | LS => | 0 | 4.96 |  |  |  | 4.96
|  |  |  | Valor do BDI => | 0 |  | Valor com BDI => | 40.29 |  |  |  | 40.29
[6 empty] | Quant. => | 14 | 564.06 |  |  |  | 564.06
4.6.11.1.8 | Código | Banco | Descrição | Tipo |  | Und | Quant. | Valor Unit | Total | 4.89 | 11.49 | Valor Unit
Composição | 080510 | AGETOP CIVIL | ANEL DE VEDAÇÃO PARA VASO SANITÁRIO | 8 |  | Un | 1 | 16.3852 | 16.38 |  |  | 17.81
Insumo | 0008 | AGETOP CIVIL | AJUDANTE | Mão de Obra |  | h | 0.15 | 13.5332 | 2.02 |  |  | 14.71
Insumo | 0011 | AGETOP CIVIL | ENCANADOR | Mão de Obra |  | h | 0.15 | 19.136 | 2.87 |  |  | 20.8
Insumo | H181 | AGETOP CIVIL | ANEL DE VEDAÇÃO PARA VASO SANITÁRIO | Material |  | un | 1 | 11.4908 | 11.49 |  |  | 12.49
|  |  |  | MO sem LS => | 5.32 | LS => | 0 | 5.32 |  |  |  | 5.32
|  |  |  | Valor do BDI => | 0 |  | Valor com BDI => | 17.81 |  |  |  | 17.81
[6 empty] | Quant. => | 14 | 249.34 |  |  |  | 249.34
4.6.11.1.9 | Código | Banco | Descrição | Tipo |  | Und | Quant. | Valor Unit | Total | 11.42 | 31.99 | Valor Unit
Composição | 080532 | AGETOP CIVIL | PORTA PAPEL HIGIÊNICO EM METAL/ACABAMENTO CROMADO | 8 |  | Un | 1 | 43.4148 | 43.41 |  |  | 47.19
Insumo | 0008 | AGETOP CIVIL | AJUDANTE | Mão de Obra |  | h | 0.35 | 13.5332 | 4.73 |  |  | 14.71
Insumo | 0011 | AGETOP CIVIL | ENCANADOR | Mão de Obra |  | h | 0.35 | 19.136 | 6.69 |  |  | 20.8
Insumo | H546 | AGETOP CIVIL | PORTA PAPEL HIGIENICO EM METAL/ACABAMENTO CROMADO C/BUCHAS/PARAFUSOS | Material |  | un | 1 | 31.9884 | 31.98 |  |  | 34.77
|  |  |  | MO sem LS => | 12.42 | LS => | 0 | 12.42 |  |  |  | 12.42
|  |  |  | Valor do BDI => | 0 |  | Valor com BDI => | 47.19 |  |  |  | 47.19
[6 empty] | Quant. => | 14 | 660.66 |  |  |  | 660.66
4.6.11.1.10 | Código | Banco | Descrição | Tipo |  | Und | Quant. | Valor Unit | Total | 4.89 | 145.23 | Valor Unit
Composição | 080526 | AGETOP CIVIL | ASSENTO EM POLIPROPILENO COM SISTEMA DE FECHAMENTO SUAVE PARA VASO SANITÁRIO | 8 |  | Un | 1 | 150.1256 | 150.12 |  |  | 163.18
Insumo | 0008 | AGETOP CIVIL | AJUDANTE | Mão de Obra |  | h | 0.15 | 13.5332 | 2.02 |  |  | 14.71
Insumo | 0011 | AGETOP CIVIL | ENCANADOR | Mão de Obra |  | h | 0.15 | 19.136 | 2.87 |  |  | 20.8
Insumo | H586 | AGETOP CIVIL | ASSENTO EM POLIPROPILENO E INJETADO DE ALTA DURABILIDADE COM SISTEMA DE FECHAMENTO SUAVE (TIPO SLOW CLOSE OU EQUIVALENTE) PARA VASO SANITÁRIO | Material |  | un | 1 | 145.2312 | 145.23 |  |  | 157.86
|  |  |  | MO sem LS => | 5.32 | LS => | 0 | 5.32 |  |  |  | 5.32
|  |  |  | Valor do BDI => | 0 |  | Valor com BDI => | 163.18 |  |  |  | 163.18
[6 empty] | Quant. => | 14 | 2284.52 |  |  |  | 2284.52
4.6.11.1.11 | Código | Banco | Descrição | Tipo |  | Und | Quant. | Valor Unit | Total | 9.41 | 19.06 | Valor Unit
Composição | 95544 | SINAPI | PAPELEIRA DE PAREDE EM METAL CROMADO SEM TAMPA, INCLUSO FIXAÇÃO. AF_01/2020 | INHI - INSTALAÇÕES HIDROS SANITÁRIAS |  | UN | 1 | 28.474 | 28.47 |  |  | 30.95
Composição Auxiliar | 88267 | SINAPI | ENCANADOR OU BOMBEIRO HIDRÁULICO COM ENCARGOS COMPLEMENTARES | SEDI - SERVIÇOS DIVERSOS |  | H | 0.3162 | 24.3156 | 7.68 |  |  | 26.43
Composição Auxiliar | 88316 | SINAPI | SERVENTE COM ENCARGOS COMPLEMENTARES | SEDI - SERVIÇOS DIVERSOS |  | H | 0.0996 | 17.4616 | 1.73 |  |  | 18.98
Insumo | 00011703 | SINAPI | PAPELEIRA DE PAREDE EM METAL CROMADO SEM TAMPA | Material |  | UN | 1 | 19.0532 | 19.05 |  |  | 20.71
|  |  |  | MO sem LS => | 7.96 | LS => | 0 | 7.96 |  |  |  | 7.96
|  |  |  | Valor do BDI => | 0 |  | Valor com BDI => | 30.95 |  |  |  | 30.95
[6 empty] | Quant. => | 12 | 371.4 |  |  |  | 371.4
4.6.11.1.12 | Código | Banco | Descrição | Tipo |  | Und | Quant. | Valor Unit | Total | 53.57 | 92.55 | Valor Unit
Composição | 080542 | AGETOP CIVIL | LAVATÓRIO MÉDIO SEM COLUNA | 8 |  | Un | 1 | 146.1236 | 146.12 |  |  | 158.83
Insumo | 0008 | AGETOP CIVIL | AJUDANTE | Mão de Obra |  | h | 1.64 | 13.5332 | 22.19 |  |  | 14.71
Insumo | 0011 | AGETOP CIVIL | ENCANADOR | Mão de Obra |  | h | 1.64 | 19.136 | 31.38 |  |  | 20.8
Insumo | H177 | AGETOP CIVIL | LAVATÓRIO MÉDIO SEM COLUNA | Material |  | un | 1 | 92.552 | 92.55 |  |  | 100.6
|  |  |  | MO sem LS => | 58.23 | LS => | 0 | 58.23 |  |  |  | 58.23
|  |  |  | Valor do BDI => | 0 |  | Valor com BDI => | 158.83 |  |  |  | 158.83
[6 empty] | Quant. => | 4 | 635.32 |  |  |  | 635.32
4.6.11.1.13 | Código | Banco | Descrição | Tipo |  | Und | Quant. | Valor Unit | Total | 4.89 | 3.82 | Valor Unit
Composição | 080550 | AGETOP CIVIL | FIXACAO P/LAVATORIO (PAR) | 8 |  | PAR | 1 | 8.7124 | 8.71 |  |  | 9.47
Insumo | 0008 | AGETOP CIVIL | AJUDANTE | Mão de Obra |  | h | 0.15 | 13.5332 | 2.02 |  |  | 14.71
Insumo | 0011 | AGETOP CIVIL | ENCANADOR | Mão de Obra |  | h | 0.15 | 19.136 | 2.87 |  |  | 20.8
Insumo | H265 | AGETOP CIVIL | PARAFUSO DE FIXACAO PARA LAVATORIO COM BUCHA PLASTICA 8 MM | Material |  | PR | 1 | 3.818 | 3.81 |  |  | 4.15
|  |  |  | MO sem LS => | 5.32 | LS => | 0 | 5.32 |  |  |  | 5.32
|  |  |  | Valor do BDI => | 0 |  | Valor com BDI => | 9.47 |  |  |  | 9.47
[6 empty] | Quant. => | 4 | 37.88 |  |  |  | 37.88
4.6.11.1.14 | Código | Banco | Descrição | Tipo |  | Und | Quant. | Valor Unit | Total | 8.16 | 47.84 | Valor Unit
Composição | 080555 | AGETOP CIVIL | LIGAÇÃO FLEXÍVEL METÁLICA DIAM.1/2"(ENGATE) | 8 |  | Un | 1 | 56.0004 | 56 |  |  | 60.87
Insumo | 0008 | AGETOP CIVIL | AJUDANTE | Mão de Obra |  | h | 0.25 | 13.5332 | 3.38 |  |  | 14.71
Insumo | 0011 | AGETOP CIVIL | ENCANADOR | Mão de Obra |  | h | 0.25 | 19.136 | 4.78 |  |  | 20.8
Insumo | H689 | AGETOP CIVIL | FITA VEDAROSCA 18 MM | Material |  | m | 0.28 | 0.4232 | 0.11 |  |  | 0.46
Insumo | H179 | AGETOP CIVIL | LIGACAO FLEXIVEL METÁLICO DIAMETRO 1/2" (ENGATE) | Material |  | un | 1 | 47.7296 | 47.72 |  |  | 51.88
|  |  |  | MO sem LS => | 8.87 | LS => | 0 | 8.87 |  |  |  | 8.87
|  |  |  | Valor do BDI => | 0 |  | Valor com BDI => | 60.87 |  |  |  | 60.87
[6 empty] | Quant. => | 20 | 1217.4 |  |  |  | 1217.4
4.6.11.1.15 | Código | Banco | Descrição | Tipo |  | Und | Quant. | Valor Unit | Total | 2.51 | 7.47 | Valor Unit
Composição | 86883 | SINAPI | SIFÃO DO TIPO FLEXÍVEL EM PVC 1 X 1.1/2 - FORNECIMENTO E INSTALAÇÃO. AF_01/2020 | INHI - INSTALAÇÕES HIDROS SANITÁRIAS |  | UN | 1 | 9.982 | 9.98 |  |  | 10.85
Composição Auxiliar | 88267 | SINAPI | ENCANADOR OU BOMBEIRO HIDRÁULICO COM ENCARGOS COMPLEMENTARES | SEDI - SERVIÇOS DIVERSOS |  | H | 0.0845 | 24.3156 | 2.05 |  |  | 26.43
Composição Auxiliar | 88316 | SINAPI | SERVENTE COM ENCARGOS COMPLEMENTARES | SEDI - SERVIÇOS DIVERSOS |  | H | 0.0266 | 17.4616 | 0.46 |  |  | 18.98
Insumo | 00003146 | SINAPI | FITA VEDA ROSCA EM ROLOS DE 18 MM X 10 M (L X C) | Material |  | UN | 0.0332 | 3.4316 | 0.11 |  |  | 3.73
Insumo | 00044945 | SINAPI | SIFAO / TUBO SINFONADO EXTENSIVEL/SANFONADO, UNIVERSAL/ SIMPLES, ENTRE *50 A 70* CM, DE PLASTICO BRANCO | Material |  | UN | 1 | 7.36 | 7.36 |  |  | 8
|  |  |  | MO sem LS => | 2.12 | LS => | 0 | 2.12 |  |  |  | 2.12
|  |  |  | Valor do BDI => | 0 |  | Valor com BDI => | 10.85 |  |  |  | 10.85
[6 empty] | Quant. => | 20 | 217 |  |  |  | 217
4.6.11.1.16 | Código | Banco | Descrição | Tipo |  | Und | Quant. | Valor Unit | Total | 6.52 | 113.86 | Valor Unit
Composição | 080572 | AGETOP CIVIL | TORNEIRA DE MESA COM FECHAMENTO AUTOMÁTICO TEMPORIZADO PARA LAVATÓRIO DIÂMETRO DE 1/2" | 8 |  | un | 1 | 120.382 | 120.38 |  |  | 130.85
Insumo | 0008 | AGETOP CIVIL | AJUDANTE | Mão de Obra |  | h | 0.2 | 13.5332 | 2.7 |  |  | 14.71
Insumo | 0011 | AGETOP CIVIL | ENCANADOR | Mão de Obra |  | h | 0.2 | 19.136 | 3.82 |  |  | 20.8
Insumo | H689 | AGETOP CIVIL | FITA VEDAROSCA 18 MM | Material |  | m | 0.28 | 0.4232 | 0.11 |  |  | 0.46
Insumo | H709 | AGETOP CIVIL | TORNEIRA DE MESA COM FECHAMENTO AUTOMÁTICO TEMPORIZADO PARA LAVATÓRIO DIÂMETRO DE 1/2" | Material |  | un | 1 | 113.7396 | 113.73 |  |  | 123.63
|  |  |  | MO sem LS => | 7.1 | LS => | 0 | 7.1 |  |  |  | 7.1
|  |  |  | Valor do BDI => | 0 |  | Valor com BDI => | 130.85 |  |  |  | 130.85
[6 empty] | Quant. => | 18 | 2355.3 |  |  |  | 2355.3
4.6.11.1.17 | Código | Banco | Descrição | Tipo |  | Und | Quant. | Valor Unit | Total | 6.52 | 673.76 | Valor Unit
Composição | 080573 | AGETOP CIVIL | TORNEIRA DE MESA PARA PcD COM FECHAMENTO AUTOMÁTICO TEMPORIZADO PARA LAVATÓRIO DIÂMETRO DE 1/2" | 8 |  | un | 1 | 680.2848 | 680.28 |  |  | 739.44
Insumo | 0008 | AGETOP CIVIL | AJUDANTE | Mão de Obra |  | h | 0.2 | 13.5332 | 2.7 |  |  | 14.71
Insumo | 0011 | AGETOP CIVIL | ENCANADOR | Mão de Obra |  | h | 0.2 | 19.136 | 3.82 |  |  | 20.8
Insumo | H689 | AGETOP CIVIL | FITA VEDAROSCA 18 MM | Material |  | m | 0.28 | 0.4232 | 0.11 |  |  | 0.46
Insumo | H713 | AGETOP CIVIL | TORNEIRA DE MESA PARA P.N.E. COM FECHAMENTO AUTOMÁTICO TEMPORIZADO PARA LAVATÓRIO DIÂMETRO DE 1/2" | Material |  | un | 1 | 673.6424 | 673.64 |  |  | 732.22
|  |  |  | MO sem LS => | 7.1 | LS => | 0 | 7.1 |  |  |  | 7.1
|  |  |  | Valor do BDI => | 0 |  | Valor com BDI => | 739.44 |  |  |  | 739.44
[6 empty] | Quant. => | 2 | 1478.88 |  |  |  | 1478.88
4.6.11.1.18 | Código | Banco | Descrição | Tipo |  | Und | Quant. | Valor Unit | Total | 4.89 | 63.7 | Valor Unit
Composição | 080580 | AGETOP CIVIL | VALVULA PARA LAVATORIO OU BEBEDOURO METALICO DIAMETRO 1" | 8 |  | Un | 1 | 68.5952 | 68.59 |  |  | 74.56
Insumo | 0008 | AGETOP CIVIL | AJUDANTE | Mão de Obra |  | h | 0.15 | 13.5332 | 2.02 |  |  | 14.71
Insumo | 0011 | AGETOP CIVIL | ENCANADOR | Mão de Obra |  | h | 0.15 | 19.136 | 2.87 |  |  | 20.8
Insumo | H260 | AGETOP CIVIL | VALVULA PARA LAVATORIO OU BEBEDOURO METALICO DIAMETRO 1" | Material |  | un | 1 | 63.7008 | 63.7 |  |  | 69.24
|  |  |  | MO sem LS => | 5.32 | LS => | 0 | 5.32 |  |  |  | 5.32
|  |  |  | Valor do BDI => | 0 |  | Valor com BDI => | 74.56 |  |  |  | 74.56
[6 empty] | Quant. => | 20 | 1491.2 |  |  |  | 1491.2
4.6.11.1.19 | Código | Banco | Descrição | Tipo |  | Und | Quant. | Valor Unit | Total | 12.73 | 82.09 | Valor Unit
Composição | 080587 | AGETOP CIVIL | CUBA DE LOUÇA DE EMBUTIR REDONDA | 8 |  | un | 1 | 94.8244 | 94.82 |  |  | 103.07
Insumo | 0008 | AGETOP CIVIL | AJUDANTE | Mão de Obra |  | h | 0.39 | 13.5332 | 5.27 |  |  | 14.71
Insumo | 0011 | AGETOP CIVIL | ENCANADOR | Mão de Obra |  | h | 0.39 | 19.136 | 7.46 |  |  | 20.8
Insumo | H702 | AGETOP CIVIL | CUBA DE LOUÇA DE EMBUTIR REDONDA | Material |  | un | 1 | 82.0916 | 82.09 |  |  | 89.23
|  |  |  | MO sem LS => | 13.84 | LS => | 0 | 13.84 |  |  |  | 13.84
|  |  |  | Valor do BDI => | 0 |  | Valor com BDI => | 103.07 |  |  |  | 103.07
[6 empty] | Quant. => | 24 | 2473.68 |  |  |  | 2473.68
4.6.11.1.20 | Código | Banco | Descrição | Tipo |  | Und | Quant. | Valor Unit | Total | 57.16 | 362.72 | Valor Unit
Composição | 080601 | AGETOP CIVIL | MICTORIO DE LOUCA C/SIFAO INTEGRADO | 8 |  | Un | 1 | 419.888 | 419.88 |  |  | 456.4
Insumo | 0008 | AGETOP CIVIL | AJUDANTE | Mão de Obra |  | h | 1.75 | 13.5332 | 23.68 |  |  | 14.71
Insumo | 0011 | AGETOP CIVIL | ENCANADOR | Mão de Obra |  | h | 1.75 | 19.136 | 33.48 |  |  | 20.8
Insumo | H185 | AGETOP CIVIL | MICTORIO DE LOUCA SIFONADO | Material |  | un | 1 | 362.7192 | 362.71 |  |  | 394.26
|  |  |  | MO sem LS => | 62.14 | LS => | 0 | 62.14 |  |  |  | 62.14
|  |  |  | Valor do BDI => | 0 |  | Valor com BDI => | 456.4 |  |  |  | 456.4
[6 empty] | Quant. => | 2 | 912.8 |  |  |  | 912.8
4.6.11.1.21 | Código | Banco | Descrição | Tipo |  | Und | Quant. | Valor Unit | Total | 29.39 | 81.42 | Valor Unit
Composição | 080610 | AGETOP CIVIL | KIT DE FIXAÇÃO PARA MICTORIO DE LOUCA (ESPUDE,CONEXÃO ENTR.PARAFUSOS) | 8 |  | Un | 1 | 110.814 | 110.81 |  |  | 120.45
Insumo | 0008 | AGETOP CIVIL | AJUDANTE | Mão de Obra |  | h | 0.9 | 13.5332 | 12.17 |  |  | 14.71
Insumo | 0011 | AGETOP CIVIL | ENCANADOR | Mão de Obra |  | h | 0.9 | 19.136 | 17.22 |  |  | 20.8
Insumo | H175 | AGETOP CIVIL | KIT DE FIXAÇÃO PARA MICTORIO DE LOUCA | Material |  | un | 1 | 81.42 | 81.42 |  |  | 88.5
|  |  |  | MO sem LS => | 31.95 | LS => | 0 | 31.95 |  |  |  | 31.95
|  |  |  | Valor do BDI => | 0 |  | Valor com BDI => | 120.45 |  |  |  | 120.45
[6 empty] | Quant. => | 2 | 240.9 |  |  |  | 240.9
4.6.11.1.22 | Código | Banco | Descrição | Tipo |  | Und | Quant. | Valor Unit | Total | 11.75 | 182.85 | Valor Unit
Composição | 080613 | AGETOP CIVIL | SIFÃO METÁLICO 1 1/2" X 2" P/MICTÓRIO | 8 |  | Un | 1 | 194.6076 | 194.6 |  |  | 211.53
Insumo | 0008 | AGETOP CIVIL | AJUDANTE | Mão de Obra |  | h | 0.36 | 13.5332 | 4.87 |  |  | 14.71
Insumo | 0011 | AGETOP CIVIL | ENCANADOR | Mão de Obra |  | h | 0.36 | 19.136 | 6.88 |  |  | 20.8
Insumo | H689 | AGETOP CIVIL | FITA VEDAROSCA 18 MM | Material |  | m | 0.27 | 0.4232 | 0.11 |  |  | 0.46
Insumo | H212 | AGETOP CIVIL | SIFAO METALICO P/PIA 1.1/2X2" | Material |  | un | 1 | 182.7488 | 182.74 |  |  | 198.64
|  |  |  | MO sem LS => | 12.77 | LS => | 0 | 12.77 |  |  |  | 12.77
|  |  |  | Valor do BDI => | 0 |  | Valor com BDI => | 211.53 |  |  |  | 211.53
[6 empty] | Quant. => | 2 | 423.06 |  |  |  | 423.06
4.6.11.1.23 | Código | Banco | Descrição | Tipo |  | Und | Quant. | Valor Unit | Total | 71.21 | 106.43 | Valor Unit
Composição | 080518 | AGETOP CIVIL | VÁLVULA DE DESCARGA COM SISTEMA PASSANTE EM POLÍMERO - OPÇÃO ECONÔMICA ( ALTA SEGURANÇA) | 8 |  | Un | 1 | 177.6428 | 177.64 |  |  | 193.09
Insumo | 0008 | AGETOP CIVIL | AJUDANTE | Mão de Obra |  | h | 2.18 | 13.5332 | 29.5 |  |  | 14.71
Insumo | 0011 | AGETOP CIVIL | ENCANADOR | Mão de Obra |  | h | 2.18 | 19.136 | 41.71 |  |  | 20.8
Insumo | H269 | AGETOP CIVIL | TUBO SOLDAVEL PVC MARROM DIAM. 20 MM | Material |  | m | 0.15 | 3.1096 | 0.46 |  |  | 3.38
Insumo | H689 | AGETOP CIVIL | FITA VEDAROSCA 18 MM | Material |  | m | 1.88 | 0.4232 | 0.79 |  |  | 0.46
Insumo | H667 | AGETOP CIVIL | TARUGO DE NYLON (TECHNYL) DIÂMETRO 15MM | Material |  | m | 0.2 | 25.8244 | 5.16 |  |  | 28.07
Insumo | H668 | AGETOP CIVIL | TARUGO DE NYLON (TECHNYL) DIÂMETRO 25MM | Material |  | m | 0.022 | 38.594 | 0.84 |  |  | 41.95
Insumo | H666 | AGETOP CIVIL | BASE PARA VÁLVULA DE DESCARGA (HIDRA/DOCOL OU EQUIVALENTE) | Material |  | un | 1 | 99.176 | 99.17 |  |  | 107.8
|  |  |  | MO sem LS => | 77.4 | LS => | 0 | 77.4 |  |  |  | 77.4
|  |  |  | Valor do BDI => | 0 |  | Valor com BDI => | 193.09 |  |  |  | 193.09
[6 empty] | Quant. => | 2 | 386.18 |  |  |  | 386.18
4.6.11.1.24 | Código | Banco | Descrição | Tipo |  | Und | Quant. | Valor Unit | Total | 16.32 | 80.09 | Valor Unit
Composição | 080721 | AGETOP CIVIL | CHUVEIRO ELÉTRICO EM PVC COM BRAÇO METÁLICO | 8 |  | Un | 1 | 96.416 | 96.41 |  |  | 104.8
Insumo | 0008 | AGETOP CIVIL | AJUDANTE | Mão de Obra |  | h | 0.5 | 13.5332 | 6.76 |  |  | 14.71
Insumo | 0012 | AGETOP CIVIL | ELETRICISTA | Mão de Obra |  | h | 0.5 | 19.136 | 9.56 |  |  | 20.8
Insumo | H117 | AGETOP CIVIL | BRAÇO METÁLICO PARA CHUVEIRO 30 CM | Material |  | un | 1 | 23.322 | 23.32 |  |  | 25.35
Insumo | H145 | AGETOP CIVIL | CHUVEIRO ELETRICO EM PVC (3 TEMPERATURAS) | Material |  | un | 1 | 56.6536 | 56.65 |  |  | 61.58
Insumo | H689 | AGETOP CIVIL | FITA VEDAROSCA 18 MM | Material |  | m | 0.28 | 0.4232 | 0.11 |  |  | 0.46
|  |  |  | MO sem LS => | 17.75 | LS => | 0 | 17.75 |  |  |  | 17.75
|  |  |  | Valor do BDI => | 0 |  | Valor com BDI => | 104.8 |  |  |  | 104.8
[6 empty] | Quant. => | 12 | 1257.6 |  |  |  | 1257.6
4.6.11.1.25 | Código | Banco | Descrição | Tipo |  | Und | Quant. | Valor Unit | Total | 11.42 | 32.49 | Valor Unit
Composição | 080732 | AGETOP CIVIL | PORTA TOALHA HASTE LONGA EM METAL/ACABAMENTO CROMADO | 8 |  | Un | 1 | 43.9116 | 43.91 |  |  | 47.73
Insumo | 0008 | AGETOP CIVIL | AJUDANTE | Mão de Obra |  | h | 0.35 | 13.5332 | 4.73 |  |  | 14.71
Insumo | 0011 | AGETOP CIVIL | ENCANADOR | Mão de Obra |  | h | 0.35 | 19.136 | 6.69 |  |  | 20.8
Insumo | H545 | AGETOP CIVIL | PORTA TOALHA HASTE LONGA EM METAL/ACABAMENTO CROMADO C/ BUCHA E PARAFUSO | Material |  | un | 1 | 32.4852 | 32.48 |  |  | 35.31
|  |  |  | MO sem LS => | 12.42 | LS => | 0 | 12.42 |  |  |  | 12.42
|  |  |  | Valor do BDI => | 0 |  | Valor com BDI => | 47.73 |  |  |  | 47.73
[6 empty] | Quant. => | 12 | 572.76 |  |  |  | 572.76
4.6.11.1.26 | Código | Banco | Descrição | Tipo |  | Und | Quant. | Valor Unit | Total | 8.16 | 23.16 | Valor Unit
Composição | 080741 | AGETOP CIVIL | SABONETEIRA EM METAL / ACABAMENTO CROMADO | 8 |  | Un | 1 | 31.326 | 31.32 |  |  | 34.05
Insumo | 0008 | AGETOP CIVIL | AJUDANTE | Mão de Obra |  | h | 0.25 | 13.5332 | 3.38 |  |  | 14.71
Insumo | 0011 | AGETOP CIVIL | ENCANADOR | Mão de Obra |  | h | 0.25 | 19.136 | 4.78 |  |  | 20.8
Insumo | H544 | AGETOP CIVIL | SABONETEIRA EM METAL / ACABAMENTO CROMADO C/ BUCHA/PARAFUSO | Material |  | un | 1 | 23.1656 | 23.16 |  |  | 25.18
|  |  |  | MO sem LS => | 8.87 | LS => | 0 | 8.87 |  |  |  | 8.87
|  |  |  | Valor do BDI => | 0 |  | Valor com BDI => | 34.05 |  |  |  | 34.05
[6 empty] | Quant. => | 12 | 408.6 |  |  |  | 408.6
4.6.11.1.27 | Código | Banco | Descrição | Tipo |  | Und | Quant. | Valor Unit | Total | 1.53 | 39.82 | Valor Unit
Composição | 080840 | AGETOP CIVIL | TAMPA T-5 ARTICULADA 20X20 | 8 |  | Un | 1 | 41.354 | 41.35 |  |  | 44.95
Insumo | 0011 | AGETOP CIVIL | ENCANADOR | Mão de Obra |  | h | 0.08 | 19.136 | 1.53 |  |  | 20.8
Insumo | H486 | AGETOP CIVIL | TAMPA T-5 ARTICULADA 20 X 20 CM | Material |  | un | 1 | 39.8268 | 39.82 |  |  | 43.29
|  |  |  | MO sem LS => | 1.66 | LS => | 0 | 1.66 |  |  |  | 1.66
|  |  |  | Valor do BDI => | 0 |  | Valor com BDI => | 44.95 |  |  |  | 44.95
[6 empty] | Quant. => | 2 | 89.9 |  |  |  | 89.9
4.6.11.1.28 | Código | Banco | Descrição | Tipo |  | Und | Quant. | Valor Unit | Total | 31.94 | 20.77 | Valor Unit
Composição | 080845 | AGETOP CIVIL | CAIXA DE ALVENARIA 20x20x25 CM (REVESTIMENTO IMPERMEABILIZADO), FUNDO DE BRITA SEM TAMPA - PARA REGISTRO/TORNEIRA JARDIM | 8 |  | Un | 1 | 52.716 | 52.71 |  |  | 57.3
Insumo | 0004 | AGETOP CIVIL | PEDREIRO | Mão de Obra |  | h | 0.9121 | 19.136 | 17.45 |  |  | 20.8
Insumo | 0005 | AGETOP CIVIL | SERVENTE | Mão de Obra |  | h | 1.2201 | 11.8772 | 14.49 |  |  | 12.91
Insumo | 1973 | AGETOP CIVIL | ADITIVO IMPERMEABILIZANTE DE PEGA NORMAL PARA ARGAMASSA E CONCRETO REF.: SIKA 1 / VEDACIT (D=1,00) OU EQUIVALENTE | Material |  | Kg | 0.1013 | 6.9 | 0.69 |  |  | 7.5
Insumo | 0104 | AGETOP CIVIL | AREIA MÉDIA | Material |  | m³ | 0.0215 | 160.77 | 3.45 |  |  | 174.75
Insumo | 2387 | AGETOP CIVIL | BRITA Nº 0 | Material |  | m³ | 0.0024 | 134.3752 | 0.32 |  |  | 146.06
Insumo | 2386 | AGETOP CIVIL | BRITA Nº 1 | Material |  | m³ | 0.0024 | 125.4972 | 0.3 |  |  | 136.41
Insumo | 1221 | AGETOP CIVIL | CAL HIDRATADA | Material |  | Kg | 3.2112 | 0.9108 | 2.92 |  |  | 0.99
Insumo | 1215 | AGETOP CIVIL | CIMENTO PORTLAND CPII-32 | Material |  | Kg | 2.5331 | 0.598 | 1.51 |  |  | 0.65
Insumo | 2033 | AGETOP CIVIL | TIJOLO COMUM MACIÇO (4,5x9x19cm) | Material |  | un | 31.5 | 0.368 | 11.59 |  |  | 0.4
|  |  |  | MO sem LS => | 34.72 | LS => | 0 | 34.72 |  |  |  | 34.72
|  |  |  | Valor do BDI => | 0 |  | Valor com BDI => | 57.3 |  |  |  | 57.3
[6 empty] | Quant. => | 2 | 114.6 |  |  |  | 114.6
4.6.11.1.29 | Código | Banco | Descrição | Tipo |  | Und | Quant. | Valor Unit | Total | 19.92 | 71.04 | Valor Unit
Composição | 080926 | AGETOP CIVIL | REGISTRO DE GAVETA C/CANOPLA DIAMETRO 3/4" | 8 |  | Un | 1 | 90.9604 | 90.96 |  |  | 98.87
Insumo | 0008 | AGETOP CIVIL | AJUDANTE | Mão de Obra |  | h | 0.61 | 13.5332 | 8.25 |  |  | 14.71
Insumo | 0011 | AGETOP CIVIL | ENCANADOR | Mão de Obra |  | h | 0.61 | 19.136 | 11.67 |  |  | 20.8
Insumo | H689 | AGETOP CIVIL | FITA VEDAROSCA 18 MM | Material |  | m | 0.94 | 0.4232 | 0.39 |  |  | 0.46
Insumo | H200 | AGETOP CIVIL | REGISTRO DE GAVETA C/CANOPLA DIAM.3/4" | Material |  | un | 1 | 70.6468 | 70.64 |  |  | 76.79
|  |  |  | MO sem LS => | 21.65 | LS => | 0 | 21.65 |  |  |  | 21.65
|  |  |  | Valor do BDI => | 0 |  | Valor com BDI => | 98.87 |  |  |  | 98.87
[6 empty] | Quant. => | 5 | 494.35 |  |  |  | 494.35
4.6.11.1.30 | Código | Banco | Descrição | Tipo |  | Und | Quant. | Valor Unit | Total | 19.92 | 68.03 | Valor Unit
Composição | 080946 | AGETOP CIVIL | REGISTRO DE PRESSAO C/CANOPLA CROMADA DIAM.3/4" | 8 |  | Un | 1 | 87.952 | 87.95 |  |  | 95.6
Insumo | 0008 | AGETOP CIVIL | AJUDANTE | Mão de Obra |  | h | 0.61 | 13.5332 | 8.25 |  |  | 14.71
Insumo | 0011 | AGETOP CIVIL | ENCANADOR | Mão de Obra |  | h | 0.61 | 19.136 | 11.67 |  |  | 20.8
Insumo | H689 | AGETOP CIVIL | FITA VEDAROSCA 18 MM | Material |  | m | 0.94 | 0.4232 | 0.39 |  |  | 0.46
Insumo | H209 | AGETOP CIVIL | REGISTRO DE PRESSAO C/CANOPLA DIAM. 3/4" | Material |  | un | 1 | 67.6384 | 67.63 |  |  | 73.52
|  |  |  | MO sem LS => | 21.65 | LS => | 0 | 21.65 |  |  |  | 21.65
|  |  |  | Valor do BDI => | 0 |  | Valor com BDI => | 95.6 |  |  |  | 95.6
[6 empty] | Quant. => | 12 | 1147.2 |  |  |  | 1147.2
4.6.11.1.31 | Código | Banco | Descrição | Tipo |  | Und | Quant. | Valor Unit | Total | 27.76 | 134.7 | Valor Unit
Composição | 080979 | AGETOP CIVIL | REGISTRO DE ESFERA DIAMETRO 1.1/2" | 8 |  | Un | 1 | 162.4628 | 162.46 |  |  | 176.59
Insumo | 0008 | AGETOP CIVIL | AJUDANTE | Mão de Obra |  | h | 0.85 | 13.5332 | 11.5 |  |  | 14.71
Insumo | 0011 | AGETOP CIVIL | ENCANADOR | Mão de Obra |  | h | 0.85 | 19.136 | 16.26 |  |  | 20.8
Insumo | H689 | AGETOP CIVIL | FITA VEDAROSCA 18 MM | Material |  | m | 1.8 | 0.4232 | 0.76 |  |  | 0.46
Insumo | H562 | AGETOP CIVIL | REGISTRO DE ESFERA DIAM. 1.1/2" (METAL) | Material |  | un | 1 | 133.9428 | 133.94 |  |  | 145.59
|  |  |  | MO sem LS => | 30.18 | LS => | 0 | 30.18 |  |  |  | 30.18
|  |  |  | Valor do BDI => | 0 |  | Valor com BDI => | 176.59 |  |  |  | 176.59
[6 empty] | Quant. => | 1 | 176.59 |  |  |  | 176.59
4.6.11.1.32 | Código | Banco | Descrição | Tipo |  | Und | Quant. | Valor Unit | Total | 17.63 | 58.35 | Valor Unit
Composição | 080977 | AGETOP CIVIL | REGISTRO DE ESFERA DIAMETRO 1" | 8 |  | Un | 1 | 75.9828 | 75.98 |  |  | 82.59
Insumo | 0008 | AGETOP CIVIL | AJUDANTE | Mão de Obra |  | h | 0.54 | 13.5332 | 7.3 |  |  | 14.71
Insumo | 0011 | AGETOP CIVIL | ENCANADOR | Mão de Obra |  | h | 0.54 | 19.136 | 10.33 |  |  | 20.8
Insumo | H689 | AGETOP CIVIL | FITA VEDAROSCA 18 MM | Material |  | m | 1.2 | 0.4232 | 0.5 |  |  | 0.46
Insumo | H559 | AGETOP CIVIL | REGISTRO DE ESFERA DIAM. 1" (METAL) | Material |  | un | 1 | 57.8404 | 57.84 |  |  | 62.87
|  |  |  | MO sem LS => | 19.17 | LS => | 0 | 19.17 |  |  |  | 19.17
|  |  |  | Valor do BDI => | 0 |  | Valor com BDI => | 82.59 |  |  |  | 82.59
[6 empty] | Quant. => | 1 | 82.59 |  |  |  | 82.59
4.6.11.1.33 | Código | Banco | Descrição | Tipo |  | Und | Quant. | Valor Unit | Total | 17.63 | 54.78 | Valor Unit
Composição | 080903 | AGETOP CIVIL | REGISTRO DE GAVETA BRUTO DIAMETRO 1" | 8 |  | Un | 1 | 72.4132 | 72.41 |  |  | 78.71
Insumo | 0008 | AGETOP CIVIL | AJUDANTE | Mão de Obra |  | h | 0.54 | 13.5332 | 7.3 |  |  | 14.71
Insumo | 0011 | AGETOP CIVIL | ENCANADOR | Mão de Obra |  | h | 0.54 | 19.136 | 10.33 |  |  | 20.8
Insumo | H689 | AGETOP CIVIL | FITA VEDAROSCA 18 MM | Material |  | m | 1.2 | 0.4232 | 0.5 |  |  | 0.46
Insumo | H201 | AGETOP CIVIL | REGISTRO DE GAVETA BRUTO DIAMETRO 1" | Material |  | un | 1 | 54.2708 | 54.27 |  |  | 58.99
|  |  |  | MO sem LS => | 19.17 | LS => | 0 | 19.17 |  |  |  | 19.17
|  |  |  | Valor do BDI => | 0 |  | Valor com BDI => | 78.71 |  |  |  | 78.71
[6 empty] | Quant. => | 2 | 157.42 |  |  |  | 157.42
4.6.11.1.34 | Código | Banco | Descrição | Tipo |  | Und | Quant. | Valor Unit | Total | 37.56 | 298.65 | Valor Unit
Composição | 080911 | AGETOP CIVIL | REGISTRO DE GAVETA BRUTO DIAMETRO 3" | 8 |  | Un | 1 | 336.214 | 336.21 |  |  | 365.45
Insumo | 0008 | AGETOP CIVIL | AJUDANTE | Mão de Obra |  | h | 1.15 | 13.5332 | 15.56 |  |  | 14.71
Insumo | 0011 | AGETOP CIVIL | ENCANADOR | Mão de Obra |  | h | 1.15 | 19.136 | 22 |  |  | 20.8
Insumo | H689 | AGETOP CIVIL | FITA VEDAROSCA 18 MM | Material |  | m | 3.2 | 0.4232 | 1.35 |  |  | 0.46
Insumo | H206 | AGETOP CIVIL | REGISTRO DE GAVETA BRUTO DIAMETRO 3" | Material |  | un | 1 | 297.298 | 297.29 |  |  | 323.15
|  |  |  | MO sem LS => | 40.83 | LS => | 0 | 40.83 |  |  |  | 40.83
|  |  |  | Valor do BDI => | 0 |  | Valor com BDI => | 365.45 |  |  |  | 365.45
[6 empty] | Quant. => | 2 | 730.9 |  |  |  | 730.9
4.6.11.1.35 | Código | Banco | Descrição | Tipo |  | Und | Quant. | Valor Unit | Total | 27.76 | 189.42 | Valor Unit
Composição | 080980 | AGETOP CIVIL | REGISTRO DE ESFERA DIAMETRO 2" | 8 |  | Un | 1 | 217.1844 | 217.18 |  |  | 236.07
Insumo | 0008 | AGETOP CIVIL | AJUDANTE | Mão de Obra |  | h | 0.85 | 13.5332 | 11.5 |  |  | 14.71
Insumo | 0011 | AGETOP CIVIL | ENCANADOR | Mão de Obra |  | h | 0.85 | 19.136 | 16.26 |  |  | 20.8
Insumo | H689 | AGETOP CIVIL | FITA VEDAROSCA 18 MM | Material |  | m | 2.26 | 0.4232 | 0.95 |  |  | 0.46
Insumo | H564 | AGETOP CIVIL | REGISTRO DE ESFERA DIAM. 2" (METAL) | Material |  | un | 1 | 188.4712 | 188.47 |  |  | 204.86
|  |  |  | MO sem LS => | 30.18 | LS => | 0 | 30.18 |  |  |  | 30.18
|  |  |  | Valor do BDI => | 0 |  | Valor com BDI => | 236.07 |  |  |  | 236.07
[6 empty] | Quant. => | 4 | 944.28 |  |  |  | 944.28
4.6.11.1.36 | Código | Banco | Descrição | Tipo |  | Und | Quant. | Valor Unit | Total | 31.02 | 148.43 | Valor Unit
Composição | 080929 | AGETOP CIVIL | REGISTRO DE GAVETA C/CANOPLA DIAMETRO 1.1/2" | 8 |  | Un | 1 | 179.4552 | 179.45 |  |  | 195.06
Insumo | 0008 | AGETOP CIVIL | AJUDANTE | Mão de Obra |  | h | 0.95 | 13.5332 | 12.85 |  |  | 14.71
Insumo | 0011 | AGETOP CIVIL | ENCANADOR | Mão de Obra |  | h | 0.95 | 19.136 | 18.17 |  |  | 20.8
Insumo | H689 | AGETOP CIVIL | FITA VEDAROSCA 18 MM | Material |  | m | 1.88 | 0.4232 | 0.79 |  |  | 0.46
Insumo | H197 | AGETOP CIVIL | REGISTRO DE GAVETA C/CANOPLA DIAM.1.1/2" | Material |  | un | 1 | 147.6324 | 147.63 |  |  | 160.47
|  |  |  | MO sem LS => | 33.73 | LS => | 0 | 33.73 |  |  |  | 33.73
|  |  |  | Valor do BDI => | 0 |  | Valor com BDI => | 195.06 |  |  |  | 195.06
[6 empty] | Quant. => | 4 | 780.24 |  |  |  | 780.24
4.6.11.2 |  |  | ÁGUA FRIA
4.6.11.2.1 | Código | Banco | Descrição | Tipo |  | Und | Quant. | Valor Unit | Total | 3.91 | 3.68 | Valor Unit
Composição | 081003 | AGETOP CIVIL | TUBO SOLDAVEL PVC MARROM DIAM. 25 MM | 8 |  | M | 1 | 7.59 | 7.59 |  |  | 8.25
Insumo | 0008 | AGETOP CIVIL | AJUDANTE | Mão de Obra |  | h | 0.12 | 13.5332 | 1.62 |  |  | 14.71
Insumo | 0011 | AGETOP CIVIL | ENCANADOR | Mão de Obra |  | h | 0.12 | 19.136 | 2.29 |  |  | 20.8
Insumo | H248 | AGETOP CIVIL | TUBO SOLDAVEL PVC MARROM DIAM. 25 MM | Material |  | m | 1.01 | 3.6524 | 3.68 |  |  | 3.97
|  |  |  | MO sem LS => | 4.25 | LS => | 0 | 4.25 |  |  |  | 4.25
|  |  |  | Valor do BDI => | 0 |  | Valor com BDI => | 8.25 |  |  |  | 8.25
[6 empty] | Quant. => | 72 | 594 |  |  |  | 594
4.6.11.2.2 | Código | Banco | Descrição | Tipo |  | Und | Quant. | Valor Unit | Total | 0.98 | 11.77 | Valor Unit
Composição | 89447 | SINAPI | TUBO, PVC, SOLDÁVEL, DN 32MM, INSTALADO EM PRUMADA DE ÁGUA - FORNECIMENTO E INSTALAÇÃO. AF_06/2022 | INHI - INSTALAÇÕES HIDROS SANITÁRIAS |  | M | 1 | 12.7512 | 12.75 |  |  | 13.86
Composição Auxiliar | 88248 | SINAPI | AUXILIAR DE ENCANADOR OU BOMBEIRO HIDRÁULICO COM ENCARGOS COMPLEMENTARES | SEDI - SERVIÇOS DIVERSOS |  | H | 0.0235 | 17.526 | 0.41 |  |  | 19.05
Composição Auxiliar | 88267 | SINAPI | ENCANADOR OU BOMBEIRO HIDRÁULICO COM ENCARGOS COMPLEMENTARES | SEDI - SERVIÇOS DIVERSOS |  | H | 0.0235 | 24.3156 | 0.57 |  |  | 26.43
Insumo | 00009869 | SINAPI | TUBO PVC, SOLDAVEL, DE 32 MM, AGUA FRIA (NBR-5648) | Material |  | M | 1.0493 | 11.2148 | 11.76 |  |  | 12.19
Insumo | 00038383 | SINAPI | LIXA D'AGUA EM FOLHA, GRAO 100 | Material |  | UN | 0.0055 | 1.8768 | 0.01 |  |  | 2.04
|  |  |  | MO sem LS => | 0.81 | LS => | 0 | 0.81 |  |  |  | 0.81
|  |  |  | Valor do BDI => | 0 |  | Valor com BDI => | 13.86 |  |  |  | 13.86
[6 empty] | Quant. => | 30 | 415.8 |  |  |  | 415.8
4.6.11.2.3 | Código | Banco | Descrição | Tipo |  | Und | Quant. | Valor Unit | Total | 1.41 | 20.28 | Valor Unit
Composição | 89449 | SINAPI | TUBO, PVC, SOLDÁVEL, DN 50MM, INSTALADO EM PRUMADA DE ÁGUA - FORNECIMENTO E INSTALAÇÃO. AF_06/2022 | INHI - INSTALAÇÕES HIDROS SANITÁRIAS |  | M | 1 | 21.6936 | 21.69 |  |  | 23.58
Composição Auxiliar | 88248 | SINAPI | AUXILIAR DE ENCANADOR OU BOMBEIRO HIDRÁULICO COM ENCARGOS COMPLEMENTARES | SEDI - SERVIÇOS DIVERSOS |  | H | 0.0341 | 17.526 | 0.59 |  |  | 19.05
Composição Auxiliar | 88267 | SINAPI | ENCANADOR OU BOMBEIRO HIDRÁULICO COM ENCARGOS COMPLEMENTARES | SEDI - SERVIÇOS DIVERSOS |  | H | 0.0341 | 24.3156 | 0.82 |  |  | 26.43
Insumo | 00009875 | SINAPI | TUBO PVC, SOLDAVEL, DE 50 MM, AGUA FRIA (NBR-5648) | Material |  | M | 1.0493 | 19.32 | 20.27 |  |  | 21
Insumo | 00038383 | SINAPI | LIXA D'AGUA EM FOLHA, GRAO 100 | Material |  | UN | 0.008 | 1.8768 | 0.01 |  |  | 2.04
|  |  |  | MO sem LS => | 1.17 | LS => | 0 | 1.17 |  |  |  | 1.17
|  |  |  | Valor do BDI => | 0 |  | Valor com BDI => | 23.58 |  |  |  | 23.58
[6 empty] | Quant. => | 108 | 2546.64 |  |  |  | 2546.64
4.6.11.2.4 | Código | Banco | Descrição | Tipo |  | Und | Quant. | Valor Unit | Total | 2.06 | 55.28 | Valor Unit
Composição | 89451 | SINAPI | TUBO, PVC, SOLDÁVEL, DN 75MM, INSTALADO EM PRUMADA DE ÁGUA - FORNECIMENTO E INSTALAÇÃO. AF_06/2022 | INHI - INSTALAÇÕES HIDROS SANITÁRIAS |  | M | 1 | 57.3436 | 57.34 |  |  | 62.33
Composição Auxiliar | 88248 | SINAPI | AUXILIAR DE ENCANADOR OU BOMBEIRO HIDRÁULICO COM ENCARGOS COMPLEMENTARES | SEDI - SERVIÇOS DIVERSOS |  | H | 0.0494 | 17.526 | 0.86 |  |  | 19.05
Composição Auxiliar | 88267 | SINAPI | ENCANADOR OU BOMBEIRO HIDRÁULICO COM ENCARGOS COMPLEMENTARES | SEDI - SERVIÇOS DIVERSOS |  | H | 0.0494 | 24.3156 | 1.2 |  |  | 26.43
Insumo | 00009871 | SINAPI | TUBO PVC, SOLDAVEL, DE 75 MM, AGUA FRIA (NBR-5648) | Material |  | M | 1.0493 | 52.67 | 55.26 |  |  | 57.25
Insumo | 00038383 | SINAPI | LIXA D'AGUA EM FOLHA, GRAO 100 | Material |  | UN | 0.0115 | 1.8768 | 0.02 |  |  | 2.04
|  |  |  | MO sem LS => | 1.71 | LS => | 0 | 1.71 |  |  |  | 1.71
|  |  |  | Valor do BDI => | 0 |  | Valor com BDI => | 62.33 |  |  |  | 62.33
[6 empty] | Quant. => | 96 | 5983.68 |  |  |  | 5983.68
4.6.11.2.5 | Código | Banco | Descrição | Tipo |  | Und | Quant. | Valor Unit | Total | 1.67 | 33.35 | Valor Unit
Composição | 89450 | SINAPI | TUBO, PVC, SOLDÁVEL, DN 60MM, INSTALADO EM PRUMADA DE ÁGUA - FORNECIMENTO E INSTALAÇÃO. AF_06/2022 | INHI - INSTALAÇÕES HIDROS SANITÁRIAS |  | M | 1 | 35.0244 | 35.02 |  |  | 38.07
Composição Auxiliar | 88248 | SINAPI | AUXILIAR DE ENCANADOR OU BOMBEIRO HIDRÁULICO COM ENCARGOS COMPLEMENTARES | SEDI - SERVIÇOS DIVERSOS |  | H | 0.04 | 17.526 | 0.7 |  |  | 19.05
Composição Auxiliar | 88267 | SINAPI | ENCANADOR OU BOMBEIRO HIDRÁULICO COM ENCARGOS COMPLEMENTARES | SEDI - SERVIÇOS DIVERSOS |  | H | 0.04 | 24.3156 | 0.97 |  |  | 26.43
Insumo | 00009873 | SINAPI | TUBO PVC, SOLDAVEL, DE 60 MM, AGUA FRIA (NBR-5648) | Material |  | M | 1.0493 | 31.786 | 33.35 |  |  | 34.55
Insumo | 00038383 | SINAPI | LIXA D'AGUA EM FOLHA, GRAO 100 | Material |  | UN | 0.0093 | 1.8768 | 0.01 |  |  | 2.04
|  |  |  | MO sem LS => | 1.38 | LS => | 0 | 1.38 |  |  |  | 1.38
|  |  |  | Valor do BDI => | 0 |  | Valor com BDI => | 38.07 |  |  |  | 38.07
[6 empty] | Quant. => | 30 | 1142.1 |  |  |  | 1142.1
4.6.11.2.6 | Código | Banco | Descrição | Tipo |  | Und | Quant. | Valor Unit | Total | 2.3 | 76.91 | Valor Unit
Composição | 89452 | SINAPI | TUBO, PVC, SOLDÁVEL, DN 85MM, INSTALADO EM PRUMADA DE ÁGUA - FORNECIMENTO E INSTALAÇÃO. AF_06/2022 | INHI - INSTALAÇÕES HIDROS SANITÁRIAS |  | M | 1 | 79.212 | 79.21 |  |  | 86.1
Composição Auxiliar | 88248 | SINAPI | AUXILIAR DE ENCANADOR OU BOMBEIRO HIDRÁULICO COM ENCARGOS COMPLEMENTARES | SEDI - SERVIÇOS DIVERSOS |  | H | 0.0553 | 17.526 | 0.96 |  |  | 19.05
Composição Auxiliar | 88267 | SINAPI | ENCANADOR OU BOMBEIRO HIDRÁULICO COM ENCARGOS COMPLEMENTARES | SEDI - SERVIÇOS DIVERSOS |  | H | 0.0553 | 24.3156 | 1.34 |  |  | 26.43
Insumo | 00009872 | SINAPI | TUBO PVC, SOLDAVEL, DE 85 MM, AGUA FRIA (NBR-5648) | Material |  | M | 1.0493 | 73.278 | 76.89 |  |  | 79.65
Insumo | 00038383 | SINAPI | LIXA D'AGUA EM FOLHA, GRAO 100 | Material |  | UN | 0.0129 | 1.8768 | 0.02 |  |  | 2.04
|  |  |  | MO sem LS => | 1.91 | LS => | 0 | 1.91 |  |  |  | 1.91
|  |  |  | Valor do BDI => | 0 |  | Valor com BDI => | 86.1 |  |  |  | 86.1
[6 empty] | Quant. => | 18 | 1549.8 |  |  |  | 1549.8
4.6.11.2.7 | Código | Banco | Descrição | Tipo |  | Und | Quant. | Valor Unit | Total | 2.93 | 14.96 | Valor Unit
Composição | 081041 | AGETOP CIVIL | ADAPTADOR PVC SOLDÁVEL LONGO COM FLANGES LIVRES PARA CAIXA D'ÁGUA 25X3/4" | 8 |  | Un | 1 | 17.894 | 17.89 |  |  | 19.45
Insumo | 0008 | AGETOP CIVIL | AJUDANTE | Mão de Obra |  | h | 0.09 | 13.5332 | 1.21 |  |  | 14.71
Insumo | 0011 | AGETOP CIVIL | ENCANADOR | Mão de Obra |  | h | 0.09 | 19.136 | 1.72 |  |  | 20.8
Insumo | H107 | AGETOP CIVIL | ADAPTADOR SOLDÁVEL LONGO COM FLANGES LIVRES PARA CAIXA D'ÁGUA 25X3/4" | Material |  | un | 1 | 14.628 | 14.62 |  |  | 15.9
Insumo | H689 | AGETOP CIVIL | FITA VEDAROSCA 18 MM | Material |  | m | 0.8 | 0.4232 | 0.33 |  |  | 0.46
|  |  |  | MO sem LS => | 3.19 | LS => | 0 | 3.19 |  |  |  | 3.19
|  |  |  | Valor do BDI => | 0 |  | Valor com BDI => | 19.45 |  |  |  | 19.45
[6 empty] | Quant. => | 11 | 213.95 |  |  |  | 213.95
4.6.11.2.8 | Código | Banco | Descrição | Tipo |  | Und | Quant. | Valor Unit | Total | 5.43 | 38.84 | Valor Unit
Composição | 89616 | SINAPI | ADAPTADOR CURTO COM BOLSA E ROSCA PARA REGISTRO, PVC, SOLDÁVEL, DN 85MM X 3 , INSTALADO EM PRUMADA DE ÁGUA - FORNECIMENTO E INSTALAÇÃO. AF_06/2022 | INHI - INSTALAÇÕES HIDROS SANITÁRIAS |  | UN | 1 | 44.2704 | 44.27 |  |  | 48.12
Composição Auxiliar | 88248 | SINAPI | AUXILIAR DE ENCANADOR OU BOMBEIRO HIDRÁULICO COM ENCARGOS COMPLEMENTARES | SEDI - SERVIÇOS DIVERSOS |  | H | 0.13 | 17.526 | 2.27 |  |  | 19.05
Composição Auxiliar | 88267 | SINAPI | ENCANADOR OU BOMBEIRO HIDRÁULICO COM ENCARGOS COMPLEMENTARES | SEDI - SERVIÇOS DIVERSOS |  | H | 0.13 | 24.3156 | 3.16 |  |  | 26.43
Insumo | 00000102 | SINAPI | ADAPTADOR PVC SOLDAVEL CURTO COM BOLSA E ROSCA, 85 MM X 3", PARA AGUA FRIA | Material |  | UN | 1 | 33.5432 | 33.54 |  |  | 36.46
Insumo | 00000122 | SINAPI | ADESIVO PLASTICO PARA PVC, FRASCO COM *850* GR | Material |  | UN | 0.0306 | 56.626 | 1.73 |  |  | 61.55
Insumo | 00020083 | SINAPI | SOLUCAO PREPARADORA / LIMPADORA PARA PVC, FRASCO COM 1000 CM3 | Material |  | UN | 0.055 | 64.1608 | 3.52 |  |  | 69.74
Insumo | 00038383 | SINAPI | LIXA D'AGUA EM FOLHA, GRAO 100 | Material |  | UN | 0.0291 | 1.8768 | 0.05 |  |  | 2.04
|  |  |  | MO sem LS => | 4.5 | LS => | 0 | 4.5 |  |  |  | 4.5
|  |  |  | Valor do BDI => | 0 |  | Valor com BDI => | 48.12 |  |  |  | 48.12
[6 empty] | Quant. => | 4 | 192.48 |  |  |  | 192.48
4.6.11.2.9 | Código | Banco | Descrição | Tipo |  | Und | Quant. | Valor Unit | Total | 1.67 | 2.02 | Valor Unit
Composição | 89538 | SINAPI | ADAPTADOR CURTO COM BOLSA E ROSCA PARA REGISTRO, PVC, SOLDÁVEL, DN 25MM X 3/4, INSTALADO EM PRUMADA DE ÁGUA - FORNECIMENTO E INSTALAÇÃO. AF_12/2014 | INHI - INSTALAÇÕES HIDROS SANITÁRIAS |  | UN | 1 | 3.6984 | 3.69 |  |  | 4.02
Composição Auxiliar | 88248 | SINAPI | AUXILIAR DE ENCANADOR OU BOMBEIRO HIDRÁULICO COM ENCARGOS COMPLEMENTARES | SEDI - SERVIÇOS DIVERSOS |  | H | 0.04 | 17.526 | 0.7 |  |  | 19.05
Composição Auxiliar | 88267 | SINAPI | ENCANADOR OU BOMBEIRO HIDRÁULICO COM ENCARGOS COMPLEMENTARES | SEDI - SERVIÇOS DIVERSOS |  | H | 0.04 | 24.3156 | 0.97 |  |  | 26.43
Insumo | 00000065 | SINAPI | ADAPTADOR PVC SOLDAVEL CURTO COM BOLSA E ROSCA, 25 MM X 3/4", PARA AGUA FRIA | Material |  | UN | 1 | 1.1132 | 1.11 |  |  | 1.21
Insumo | 00000122 | SINAPI | ADESIVO PLASTICO PARA PVC, FRASCO COM *850* GR | Material |  | UN | 0.007 | 56.626 | 0.39 |  |  | 61.55
Insumo | 00020083 | SINAPI | SOLUCAO PREPARADORA / LIMPADORA PARA PVC, FRASCO COM 1000 CM3 | Material |  | UN | 0.008 | 64.1608 | 0.51 |  |  | 69.74
Insumo | 00038383 | SINAPI | LIXA D'AGUA EM FOLHA, GRAO 100 | Material |  | UN | 0.013 | 1.8768 | 0.02 |  |  | 2.04
|  |  |  | MO sem LS => | 1.38 | LS => | 0 | 1.38 |  |  |  | 1.38
|  |  |  | Valor do BDI => | 0 |  | Valor com BDI => | 4.02 |  |  |  | 4.02
[6 empty] | Quant. => | 25 | 100.5 |  |  |  | 100.5
4.6.11.2.10 | Código | Banco | Descrição | Tipo |  | Und | Quant. | Valor Unit | Total | 2.93 | 2.1 | Valor Unit
Composição | 081067 | AGETOP CIVIL | ADAPTADOR SOLDÁVEL CURTO C/ BOLSA E ROSCA PARA REGISTRO 32X1" | 8 |  | Un | 1 | 5.0324 | 5.03 |  |  | 5.47
Insumo | 0008 | AGETOP CIVIL | AJUDANTE | Mão de Obra |  | h | 0.09 | 13.5332 | 1.21 |  |  | 14.71
Insumo | 0011 | AGETOP CIVIL | ENCANADOR | Mão de Obra |  | h | 0.09 | 19.136 | 1.72 |  |  | 20.8
Insumo | H689 | AGETOP CIVIL | FITA VEDAROSCA 18 MM | Material |  | m | 0.5 | 0.4232 | 0.21 |  |  | 0.46
Insumo | H102 | AGETOP CIVIL | ADAPTADOR SOLDÁVEL CURTO COM BOLSA E ROSCA PARA REGISTRO 32X1" | Material |  | un | 1 | 1.886 | 1.88 |  |  | 2.05
|  |  |  | MO sem LS => | 3.19 | LS => | 0 | 3.19 |  |  |  | 3.19
|  |  |  | Valor do BDI => | 0 |  | Valor com BDI => | 5.47 |  |  |  | 5.47
[6 empty] | Quant. => | 5 | 27.35 |  |  |  | 27.35
4.6.11.2.11 | Código | Banco | Descrição | Tipo |  | Und | Quant. | Valor Unit | Total | 4.56 | 5.33 | Valor Unit
Composição | 081069 | AGETOP CIVIL | ADAPTADOR SOLDÁVEL CURTO COM BOLSA E ROSCA PARA REGISTRO 50MMX1.1/2" | 8 |  | Un | 1 | 9.8992 | 9.89 |  |  | 10.76
Insumo | 0008 | AGETOP CIVIL | AJUDANTE | Mão de Obra |  | h | 0.14 | 13.5332 | 1.89 |  |  | 14.71
Insumo | 0011 | AGETOP CIVIL | ENCANADOR | Mão de Obra |  | h | 0.14 | 19.136 | 2.67 |  |  | 20.8
Insumo | H689 | AGETOP CIVIL | FITA VEDAROSCA 18 MM | Material |  | m | 0.79 | 0.4232 | 0.33 |  |  | 0.46
Insumo | H104 | AGETOP CIVIL | ADAPTADOR SOLDÁVEL CURTO COM BOLSA E ROSCA PARA REGISTRO 50MMX1.1/2" | Material |  | un | 1 | 5.0048 | 5 |  |  | 5.44
|  |  |  | MO sem LS => | 4.96 | LS => | 0 | 4.96 |  |  |  | 4.96
|  |  |  | Valor do BDI => | 0 |  | Valor com BDI => | 10.76 |  |  |  | 10.76
[6 empty] | Quant. => | 40 | 430.4 |  |  |  | 430.4
4.6.11.2.12 | Código | Banco | Descrição | Tipo |  | Und | Quant. | Valor Unit | Total | 3.85 | 16.75 | Valor Unit
Composição | 89610 | SINAPI | ADAPTADOR CURTO COM BOLSA E ROSCA PARA REGISTRO, PVC, SOLDÁVEL, DN 60MM X 2 , INSTALADO EM PRUMADA DE ÁGUA - FORNECIMENTO E INSTALAÇÃO. AF_06/2022 | INHI - INSTALAÇÕES HIDROS SANITÁRIAS |  | UN | 1 | 20.608 | 20.6 |  |  | 22.4
Composição Auxiliar | 88248 | SINAPI | AUXILIAR DE ENCANADOR OU BOMBEIRO HIDRÁULICO COM ENCARGOS COMPLEMENTARES | SEDI - SERVIÇOS DIVERSOS |  | H | 0.0924 | 17.526 | 1.61 |  |  | 19.05
Composição Auxiliar | 88267 | SINAPI | ENCANADOR OU BOMBEIRO HIDRÁULICO COM ENCARGOS COMPLEMENTARES | SEDI - SERVIÇOS DIVERSOS |  | H | 0.0924 | 24.3156 | 2.24 |  |  | 26.43
Insumo | 00000113 | SINAPI | ADAPTADOR PVC SOLDAVEL CURTO COM BOLSA E ROSCA, 60 MM X 2", PARA AGUA FRIA | Material |  | UN | 1 | 13.984 | 13.98 |  |  | 15.2
Insumo | 00000122 | SINAPI | ADESIVO PLASTICO PARA PVC, FRASCO COM *850* GR | Material |  | UN | 0.0188 | 56.626 | 1.06 |  |  | 61.55
Insumo | 00020083 | SINAPI | SOLUCAO PREPARADORA / LIMPADORA PARA PVC, FRASCO COM 1000 CM3 | Material |  | UN | 0.026 | 64.1608 | 1.66 |  |  | 69.74
Insumo | 00038383 | SINAPI | LIXA D'AGUA EM FOLHA, GRAO 100 | Material |  | UN | 0.0206 | 1.8768 | 0.03 |  |  | 2.04
|  |  |  | MO sem LS => | 3.2 | LS => | 0 | 3.2 |  |  |  | 3.2
|  |  |  | Valor do BDI => | 0 |  | Valor com BDI => | 22.4 |  |  |  | 22.4
[6 empty] | Quant. => | 8 | 179.2 |  |  |  | 179.2
4.6.11.2.13 | Código | Banco | Descrição | Tipo |  | Und | Quant. | Valor Unit | Total | 6.04 | 19 | Valor Unit
Composição | 081071 | AGETOP CIVIL | ADAPTADOR SOLDAVEL CURTO COM BOLSA E ROSCA PARA REGISTRO 75X2.1/2" | 8 |  | Un | 1 | 25.0424 | 25.04 |  |  | 27.22
Insumo | 0008 | AGETOP CIVIL | AJUDANTE | Mão de Obra |  | h | 0.185 | 13.5332 | 2.5 |  |  | 14.71
Insumo | 0011 | AGETOP CIVIL | ENCANADOR | Mão de Obra |  | h | 0.185 | 19.136 | 3.54 |  |  | 20.8
Insumo | H299 | AGETOP CIVIL | ADAPTADOR SOLDÁVEL CURTO COM BOLSA E ROSCA PARA REGISTRO 75X2.1/2" | Material |  | un | 1 | 18.5288 | 18.52 |  |  | 20.14
Insumo | H689 | AGETOP CIVIL | FITA VEDAROSCA 18 MM | Material |  | m | 1.15 | 0.4232 | 0.48 |  |  | 0.46
|  |  |  | MO sem LS => | 6.56 | LS => | 0 | 6.56 |  |  |  | 6.56
|  |  |  | Valor do BDI => | 0 |  | Valor com BDI => | 27.22 |  |  |  | 27.22
[6 empty] | Quant. => | 2 | 54.44 |  |  |  | 54.44
4.6.11.2.14 | Código | Banco | Descrição | Tipo |  | Und | Quant. | Valor Unit | Total | 1.96 | 1.95 | Valor Unit
Composição | 89528 | SINAPI | LUVA, PVC, SOLDÁVEL, DN 25MM, INSTALADO EM PRUMADA DE ÁGUA - FORNECIMENTO E INSTALAÇÃO. AF_06/2022 | INHI - INSTALAÇÕES HIDROS SANITÁRIAS |  | UN | 1 | 3.91 | 3.91 |  |  | 4.25
Composição Auxiliar | 88248 | SINAPI | AUXILIAR DE ENCANADOR OU BOMBEIRO HIDRÁULICO COM ENCARGOS COMPLEMENTARES | SEDI - SERVIÇOS DIVERSOS |  | H | 0.0471 | 17.526 | 0.82 |  |  | 19.05
Composição Auxiliar | 88267 | SINAPI | ENCANADOR OU BOMBEIRO HIDRÁULICO COM ENCARGOS COMPLEMENTARES | SEDI - SERVIÇOS DIVERSOS |  | H | 0.0471 | 24.3156 | 1.14 |  |  | 26.43
Insumo | 00000122 | SINAPI | ADESIVO PLASTICO PARA PVC, FRASCO COM *850* GR | Material |  | UN | 0.0071 | 56.626 | 0.4 |  |  | 61.55
Insumo | 00003904 | SINAPI | LUVA PVC SOLDAVEL, 25 MM, PARA AGUA FRIA PREDIAL | Material |  | UN | 1 | 1.0304 | 1.03 |  |  | 1.12
Insumo | 00020083 | SINAPI | SOLUCAO PREPARADORA / LIMPADORA PARA PVC, FRASCO COM 1000 CM3 | Material |  | UN | 0.008 | 64.1608 | 0.51 |  |  | 69.74
Insumo | 00038383 | SINAPI | LIXA D'AGUA EM FOLHA, GRAO 100 | Material |  | UN | 0.0108 | 1.8768 | 0.02 |  |  | 2.04
|  |  |  | MO sem LS => | 1.63 | LS => | 0 | 1.63 |  |  |  | 1.63
|  |  |  | Valor do BDI => | 0 |  | Valor com BDI => | 4.25 |  |  |  | 4.25
[6 empty] | Quant. => | 24 | 102 |  |  |  | 102
4.6.11.2.15 | Código | Banco | Descrição | Tipo |  | Und | Quant. | Valor Unit | Total | 4.15 | 6.76 | Valor Unit
Composição | 89434 | SINAPI | LUVA SOLDÁVEL E COM ROSCA, PVC, SOLDÁVEL, DN 32MM X 1 , INSTALADO EM RAMAL DE DISTRIBUIÇÃO DE ÁGUA - FORNECIMENTO E INSTALAÇÃO. AF_06/2022 | INHI - INSTALAÇÕES HIDROS SANITÁRIAS |  | UN | 1 | 10.9112 | 10.91 |  |  | 11.86
Composição Auxiliar | 88248 | SINAPI | AUXILIAR DE ENCANADOR OU BOMBEIRO HIDRÁULICO COM ENCARGOS COMPLEMENTARES | SEDI - SERVIÇOS DIVERSOS |  | H | 0.0994 | 17.526 | 1.74 |  |  | 19.05
Composição Auxiliar | 88267 | SINAPI | ENCANADOR OU BOMBEIRO HIDRÁULICO COM ENCARGOS COMPLEMENTARES | SEDI - SERVIÇOS DIVERSOS |  | H | 0.0994 | 24.3156 | 2.41 |  |  | 26.43
Insumo | 00000122 | SINAPI | ADESIVO PLASTICO PARA PVC, FRASCO COM *850* GR | Material |  | UN | 0.0082 | 56.626 | 0.46 |  |  | 61.55
Insumo | 00003860 | SINAPI | LUVA SOLDAVEL COM ROSCA, PVC, 32 MM X 1", PARA AGUA FRIA PREDIAL | Material |  | UN | 1 | 5.6396 | 5.63 |  |  | 6.13
Insumo | 00020083 | SINAPI | SOLUCAO PREPARADORA / LIMPADORA PARA PVC, FRASCO COM 1000 CM3 | Material |  | UN | 0.0095 | 64.1608 | 0.6 |  |  | 69.74
Insumo | 00038383 | SINAPI | LIXA D'AGUA EM FOLHA, GRAO 100 | Material |  | UN | 0.0331 | 1.8768 | 0.06 |  |  | 2.04
|  |  |  | MO sem LS => | 3.45 | LS => | 0 | 3.45 |  |  |  | 3.45
|  |  |  | Valor do BDI => | 0 |  | Valor com BDI => | 11.86 |  |  |  | 11.86
[6 empty] | Quant. => | 4 | 47.44 |  |  |  | 47.44
4.6.11.2.16 | Código | Banco | Descrição | Tipo |  | Und | Quant. | Valor Unit | Total | 4.56 | 5.53 | Valor Unit
Composição | 081105 | AGETOP CIVIL | LUVA SOLDAVEL DIAMETRO 50 mm | 8 |  | Un | 1 | 10.0924 | 10.09 |  |  | 10.97
Insumo | 0008 | AGETOP CIVIL | AJUDANTE | Mão de Obra |  | h | 0.14 | 13.5332 | 1.89 |  |  | 14.71
Insumo | 0011 | AGETOP CIVIL | ENCANADOR | Mão de Obra |  | h | 0.14 | 19.136 | 2.67 |  |  | 20.8
Insumo | H318 | AGETOP CIVIL | LUVA SOLDAVEL 50 MM | Material |  | un | 1 | 5.5292 | 5.52 |  |  | 6.01
|  |  |  | MO sem LS => | 4.96 | LS => | 0 | 4.96 |  |  |  | 4.96
|  |  |  | Valor do BDI => | 0 |  | Valor com BDI => | 10.97 |  |  |  | 10.97
[6 empty] | Quant. => | 12 | 131.64 |  |  |  | 131.64
4.6.11.2.17 | Código | Banco | Descrição | Tipo |  | Und | Quant. | Valor Unit | Total | 2.75 | 9.44 | Valor Unit
Composição | 89579 | SINAPI | LUVA DE REDUÇÃO, PVC, SOLDÁVEL, DN 50MM X 25MM, INSTALADO EM PRUMADA DE ÁGUA FORNECIMENTO E INSTALAÇÃO. AF_06/2022 | INHI - INSTALAÇÕES HIDROS SANITÁRIAS |  | UN | 1 | 12.19 | 12.19 |  |  | 13.25
Composição Auxiliar | 88248 | SINAPI | AUXILIAR DE ENCANADOR OU BOMBEIRO HIDRÁULICO COM ENCARGOS COMPLEMENTARES | SEDI - SERVIÇOS DIVERSOS |  | H | 0.0659 | 17.526 | 1.15 |  |  | 19.05
Composição Auxiliar | 88267 | SINAPI | ENCANADOR OU BOMBEIRO HIDRÁULICO COM ENCARGOS COMPLEMENTARES | SEDI - SERVIÇOS DIVERSOS |  | H | 0.0659 | 24.3156 | 1.6 |  |  | 26.43
Insumo | 00000122 | SINAPI | ADESIVO PLASTICO PARA PVC, FRASCO COM *850* GR | Material |  | UN | 0.0118 | 56.626 | 0.66 |  |  | 61.55
Insumo | 00020083 | SINAPI | SOLUCAO PREPARADORA / LIMPADORA PARA PVC, FRASCO COM 1000 CM3 | Material |  | UN | 0.015 | 64.1608 | 0.96 |  |  | 69.74
Insumo | 00038023 | SINAPI | LUVA DE REDUCAO, SOLDAVEL, PVC, 50 X 25 MM, PARA AGUA FRIA PREDIAL | Material |  | UN | 1 | 7.7924 | 7.79 |  |  | 8.47
Insumo | 00038383 | SINAPI | LIXA D'AGUA EM FOLHA, GRAO 100 | Material |  | UN | 0.0149 | 1.8768 | 0.02 |  |  | 2.04
|  |  |  | MO sem LS => | 2.28 | LS => | 0 | 2.28 |  |  |  | 2.28
|  |  |  | Valor do BDI => | 0 |  | Valor com BDI => | 13.25 |  |  |  | 13.25
[6 empty] | Quant. => | 5 | 66.25 |  |  |  | 66.25
4.6.11.2.18 | Código | Banco | Descrição | Tipo |  | Und | Quant. | Valor Unit | Total | 4.56 | 6.09 | Valor Unit
Composição | 081180 | AGETOP CIVIL | BUCHA DE REDUCAO SOLDAVEL LONGA 50 X 32 mm | 8 |  | Un | 1 | 10.6536 | 10.65 |  |  | 11.58
Insumo | 0008 | AGETOP CIVIL | AJUDANTE | Mão de Obra |  | h | 0.14 | 13.5332 | 1.89 |  |  | 14.71
Insumo | 0011 | AGETOP CIVIL | ENCANADOR | Mão de Obra |  | h | 0.14 | 19.136 | 2.67 |  |  | 20.8
Insumo | H118 | AGETOP CIVIL | BUCHA DE REDUÇÃO SOLDAVEL LONGA 50 X 32 MM | Material |  | un | 1 | 6.0904 | 6.09 |  |  | 6.62
|  |  |  | MO sem LS => | 4.96 | LS => | 0 | 4.96 |  |  |  | 4.96
|  |  |  | Valor do BDI => | 0 |  | Valor com BDI => | 11.58 |  |  |  | 11.58
[6 empty] | Quant. => | 10 | 115.8 |  |  |  | 115.8
4.6.11.2.19 | Código | Banco | Descrição | Tipo |  | Und | Quant. | Valor Unit | Total | 4.56 | 15.3 | Valor Unit
Composição | 081184 | AGETOP CIVIL | BUCHA DE REDUCAO SOLDAVEL LONGA 60 X 50 mm | 8 |  | Un | 1 | 19.8628 | 19.86 |  |  | 21.59
Insumo | 0008 | AGETOP CIVIL | AJUDANTE | Mão de Obra |  | h | 0.14 | 13.5332 | 1.89 |  |  | 14.71
Insumo | 0011 | AGETOP CIVIL | ENCANADOR | Mão de Obra |  | h | 0.14 | 19.136 | 2.67 |  |  | 20.8
Insumo | H132 | AGETOP CIVIL | BUCHA DE REDUÇÃO SOLDAVEL LONGA 60 X 50 MM | Material |  | un | 1 | 15.2996 | 15.29 |  |  | 16.63
|  |  |  | MO sem LS => | 4.96 | LS => | 0 | 4.96 |  |  |  | 4.96
|  |  |  | Valor do BDI => | 0 |  | Valor com BDI => | 21.59 |  |  |  | 21.59
[6 empty] | Quant. => | 5 | 107.95 |  |  |  | 107.95
4.6.11.2.20 | Código | Banco | Descrição | Tipo |  | Und | Quant. | Valor Unit | Total | 6.04 | 18.53 | Valor Unit
Composição | 081185 | AGETOP CIVIL | BUCHA DE REDUÇÃO SOLDÁVEL LONGA 75 X 50 MM | 8 |  | un | 1 | 24.5732 | 24.57 |  |  | 26.71
Insumo | 0008 | AGETOP CIVIL | AJUDANTE | Mão de Obra |  | h | 0.185 | 13.5332 | 2.5 |  |  | 14.71
Insumo | 0011 | AGETOP CIVIL | ENCANADOR | Mão de Obra |  | h | 0.185 | 19.136 | 3.54 |  |  | 20.8
Insumo | H595 | AGETOP CIVIL | BUCHA DE REDUÇÃO SOLDAVEL LONGA 75 X 50 MM | Material |  | un | 1 | 18.538 | 18.53 |  |  | 20.15
|  |  |  | MO sem LS => | 6.56 | LS => | 0 | 6.56 |  |  |  | 6.56
|  |  |  | Valor do BDI => | 0 |  | Valor com BDI => | 26.71 |  |  |  | 26.71
[6 empty] | Quant. => | 10 | 267.1 |  |  |  | 267.1
4.6.11.2.21 | Código | Banco | Descrição | Tipo |  | Und | Quant. | Valor Unit | Total | 5.31 | 11.72 | Valor Unit
Composição | 89502 | SINAPI | JOELHO 45 GRAUS, PVC, SOLDÁVEL, DN 50MM, INSTALADO EM PRUMADA DE ÁGUA - FORNECIMENTO E INSTALAÇÃO. AF_06/2022 | INHI - INSTALAÇÕES HIDROS SANITÁRIAS |  | UN | 1 | 17.0384 | 17.03 |  |  | 18.52
Composição Auxiliar | 88248 | SINAPI | AUXILIAR DE ENCANADOR OU BOMBEIRO HIDRÁULICO COM ENCARGOS COMPLEMENTARES | SEDI - SERVIÇOS DIVERSOS |  | H | 0.1271 | 17.526 | 2.22 |  |  | 19.05
Composição Auxiliar | 88267 | SINAPI | ENCANADOR OU BOMBEIRO HIDRÁULICO COM ENCARGOS COMPLEMENTARES | SEDI - SERVIÇOS DIVERSOS |  | H | 0.1271 | 24.3156 | 3.09 |  |  | 26.43
Insumo | 00000122 | SINAPI | ADESIVO PLASTICO PARA PVC, FRASCO COM *850* GR | Material |  | UN | 0.0165 | 56.626 | 0.93 |  |  | 61.55
Insumo | 00003503 | SINAPI | JOELHO, PVC SOLDAVEL, 45 GRAUS, 50 MM, COR MARROM, PARA AGUA FRIA PREDIAL | Material |  | UN | 1 | 9.3656 | 9.36 |  |  | 10.18
Insumo | 00020083 | SINAPI | SOLUCAO PREPARADORA / LIMPADORA PARA PVC, FRASCO COM 1000 CM3 | Material |  | UN | 0.022 | 64.1608 | 1.41 |  |  | 69.74
Insumo | 00038383 | SINAPI | LIXA D'AGUA EM FOLHA, GRAO 100 | Material |  | UN | 0.019 | 1.8768 | 0.03 |  |  | 2.04
|  |  |  | MO sem LS => | 4.4 | LS => | 0 | 4.4 |  |  |  | 4.4
|  |  |  | Valor do BDI => | 0 |  | Valor com BDI => | 18.52 |  |  |  | 18.52
[6 empty] | Quant. => | 4 | 74.08 |  |  |  | 74.08
4.6.11.2.22 | Código | Banco | Descrição | Tipo |  | Und | Quant. | Valor Unit | Total | 2.94 | 1.83 | Valor Unit
Composição | 89481 | SINAPI | JOELHO 90 GRAUS, PVC, SOLDÁVEL, DN 25MM, INSTALADO EM PRUMADA DE ÁGUA - FORNECIMENTO E INSTALAÇÃO. AF_06/2022 | INHI - INSTALAÇÕES HIDROS SANITÁRIAS |  | UN | 1 | 4.7748 | 4.77 |  |  | 5.19
Composição Auxiliar | 88248 | SINAPI | AUXILIAR DE ENCANADOR OU BOMBEIRO HIDRÁULICO COM ENCARGOS COMPLEMENTARES | SEDI - SERVIÇOS DIVERSOS |  | H | 0.0706 | 17.526 | 1.23 |  |  | 19.05
Composição Auxiliar | 88267 | SINAPI | ENCANADOR OU BOMBEIRO HIDRÁULICO COM ENCARGOS COMPLEMENTARES | SEDI - SERVIÇOS DIVERSOS |  | H | 0.0706 | 24.3156 | 1.71 |  |  | 26.43
Insumo | 00000122 | SINAPI | ADESIVO PLASTICO PARA PVC, FRASCO COM *850* GR | Material |  | UN | 0.0071 | 56.626 | 0.4 |  |  | 61.55
Insumo | 00003529 | SINAPI | JOELHO PVC, SOLDAVEL, 90 GRAUS, 25 MM, COR MARROM, PARA AGUA FRIA PREDIAL | Material |  | UN | 1 | 0.9108 | 0.91 |  |  | 0.99
Insumo | 00020083 | SINAPI | SOLUCAO PREPARADORA / LIMPADORA PARA PVC, FRASCO COM 1000 CM3 | Material |  | UN | 0.008 | 64.1608 | 0.51 |  |  | 69.74
Insumo | 00038383 | SINAPI | LIXA D'AGUA EM FOLHA, GRAO 100 | Material |  | UN | 0.0108 | 1.8768 | 0.02 |  |  | 2.04
|  |  |  | MO sem LS => | 2.44 | LS => | 0 | 2.44 |  |  |  | 2.44
|  |  |  | Valor do BDI => | 0 |  | Valor com BDI => | 5.19 |  |  |  | 5.19
[6 empty] | Quant. => | 64 | 332.16 |  |  |  | 332.16
4.6.11.2.23 | Código | Banco | Descrição | Tipo |  | Und | Quant. | Valor Unit | Total | 5.87 | 1.98 | Valor Unit
Composição | 081322 | AGETOP CIVIL | JOELHO 90 GRAUS SOLDAVEL DIAMETRO 32 MM (1") | 8 |  | Un | 1 | 7.8568 | 7.85 |  |  | 8.54
Insumo | 0008 | AGETOP CIVIL | AJUDANTE | Mão de Obra |  | h | 0.18 | 13.5332 | 2.43 |  |  | 14.71
Insumo | 0011 | AGETOP CIVIL | ENCANADOR | Mão de Obra |  | h | 0.18 | 19.136 | 3.44 |  |  | 20.8
Insumo | H165 | AGETOP CIVIL | JOELHO 90 GRAUS SOLDAVEL DIAMETRO 32 MM | Material |  | un | 1 | 1.9872 | 1.98 |  |  | 2.16
|  |  |  | MO sem LS => | 6.38 | LS => | 0 | 6.38 |  |  |  | 6.38
|  |  |  | Valor do BDI => | 0 |  | Valor com BDI => | 8.54 |  |  |  | 8.54
[6 empty] | Quant. => | 23 | 196.42 |  |  |  | 196.42
4.6.11.2.24 | Código | Banco | Descrição | Tipo |  | Und | Quant. | Valor Unit | Total | 5.31 | 8.6 | Valor Unit
Composição | 89501 | SINAPI | JOELHO 90 GRAUS, PVC, SOLDÁVEL, DN 50MM, INSTALADO EM PRUMADA DE ÁGUA - FORNECIMENTO E INSTALAÇÃO. AF_06/2022 | INHI - INSTALAÇÕES HIDROS SANITÁRIAS |  | UN | 1 | 13.9196 | 13.91 |  |  | 15.13
Composição Auxiliar | 88248 | SINAPI | AUXILIAR DE ENCANADOR OU BOMBEIRO HIDRÁULICO COM ENCARGOS COMPLEMENTARES | SEDI - SERVIÇOS DIVERSOS |  | H | 0.1271 | 17.526 | 2.22 |  |  | 19.05
Composição Auxiliar | 88267 | SINAPI | ENCANADOR OU BOMBEIRO HIDRÁULICO COM ENCARGOS COMPLEMENTARES | SEDI - SERVIÇOS DIVERSOS |  | H | 0.1271 | 24.3156 | 3.09 |  |  | 26.43
Insumo | 00000122 | SINAPI | ADESIVO PLASTICO PARA PVC, FRASCO COM *850* GR | Material |  | UN | 0.0165 | 56.626 | 0.93 |  |  | 61.55
Insumo | 00003540 | SINAPI | JOELHO PVC, SOLDAVEL, 90 GRAUS, 50 MM, COR MARROM, PARA AGUA FRIA PREDIAL | Material |  | UN | 1 | 6.2468 | 6.24 |  |  | 6.79
Insumo | 00020083 | SINAPI | SOLUCAO PREPARADORA / LIMPADORA PARA PVC, FRASCO COM 1000 CM3 | Material |  | UN | 0.022 | 64.1608 | 1.41 |  |  | 69.74
Insumo | 00038383 | SINAPI | LIXA D'AGUA EM FOLHA, GRAO 100 | Material |  | UN | 0.019 | 1.8768 | 0.03 |  |  | 2.04
|  |  |  | MO sem LS => | 4.4 | LS => | 0 | 4.4 |  |  |  | 4.4
|  |  |  | Valor do BDI => | 0 |  | Valor com BDI => | 15.13 |  |  |  | 15.13
[6 empty] | Quant. => | 40 | 605.2 |  |  |  | 605.2
4.6.11.2.25 | Código | Banco | Descrição | Tipo |  | Und | Quant. | Valor Unit | Total | 12.08 | 98.1 | Valor Unit
Composição | 081326 | AGETOP CIVIL | JOELHO 90 GRAUS SOLDAVEL DIAMETRO 75 mm | 8 |  | Un | 1 | 110.1884 | 110.18 |  |  | 119.77
Insumo | 0008 | AGETOP CIVIL | AJUDANTE | Mão de Obra |  | h | 0.37 | 13.5332 | 5 |  |  | 14.71
Insumo | 0011 | AGETOP CIVIL | ENCANADOR | Mão de Obra |  | h | 0.37 | 19.136 | 7.08 |  |  | 20.8
Insumo | H169 | AGETOP CIVIL | JOELHO 90 GRAUS SOLDAVEL DIAMETRO 75 MM | Material |  | un | 1 | 98.1088 | 98.1 |  |  | 106.64
|  |  |  | MO sem LS => | 13.13 | LS => | 0 | 13.13 |  |  |  | 13.13
|  |  |  | Valor do BDI => | 0 |  | Valor com BDI => | 119.77 |  |  |  | 119.77
[6 empty] | Quant. => | 10 | 1197.7 |  |  |  | 1197.7
4.6.11.2.26 | Código | Banco | Descrição | Tipo |  | Und | Quant. | Valor Unit | Total | 9.13 | 23.08 | Valor Unit
Composição | 081325 | AGETOP CIVIL | JOELHO 90 GRAUS SOLDAVEL DIAMETRO 60 mm | 8 |  | Un | 1 | 32.2184 | 32.21 |  |  | 35.02
Insumo | 0008 | AGETOP CIVIL | AJUDANTE | Mão de Obra |  | h | 0.28 | 13.5332 | 3.78 |  |  | 14.71
Insumo | 0011 | AGETOP CIVIL | ENCANADOR | Mão de Obra |  | h | 0.28 | 19.136 | 5.35 |  |  | 20.8
Insumo | H168 | AGETOP CIVIL | JOELHO 90 GRAUS SOLDAVEL DIAMETRO 60 MM | Material |  | un | 1 | 23.0828 | 23.08 |  |  | 25.09
|  |  |  | MO sem LS => | 9.93 | LS => | 0 | 9.93 |  |  |  | 9.93
|  |  |  | Valor do BDI => | 0 |  | Valor com BDI => | 35.02 |  |  |  | 35.02
[6 empty] | Quant. => | 10 | 350.2 |  |  |  | 350.2
4.6.11.2.27 | Código | Banco | Descrição | Tipo |  | Und | Quant. | Valor Unit | Total | 12.08 | 118.79 | Valor Unit
Composição | 081327 | AGETOP CIVIL | JOELHO 90 GRAUS SOLDAVEL DIAMETRO 85 mm | 8 |  | Un | 1 | 130.8792 | 130.87 |  |  | 142.26
Insumo | 0008 | AGETOP CIVIL | AJUDANTE | Mão de Obra |  | h | 0.37 | 13.5332 | 5 |  |  | 14.71
Insumo | 0011 | AGETOP CIVIL | ENCANADOR | Mão de Obra |  | h | 0.37 | 19.136 | 7.08 |  |  | 20.8
Insumo | H170 | AGETOP CIVIL | JOELHO 90 GRAUS SOLDAVEL DIAMETRO 85 MM | Material |  | un | 1 | 118.7996 | 118.79 |  |  | 129.13
|  |  |  | MO sem LS => | 13.13 | LS => | 0 | 13.13 |  |  |  | 13.13
|  |  |  | Valor do BDI => | 0 |  | Valor com BDI => | 142.26 |  |  |  | 142.26
[6 empty] | Quant. => | 2 | 284.52 |  |  |  | 284.52
4.6.11.2.28 | Código | Banco | Descrição | Tipo |  | Und | Quant. | Valor Unit | Total | 7.17 | 11 | Valor Unit
Composição | 081380 | AGETOP CIVIL | JOELHO 90 GRAUS C/ROSCA E BUCHA LATAO DIAM.1/2" | 8 |  | Un | 1 | 18.17 | 18.17 |  |  | 19.75
Insumo | 0008 | AGETOP CIVIL | AJUDANTE | Mão de Obra |  | h | 0.22 | 13.5332 | 2.97 |  |  | 14.71
Insumo | 0011 | AGETOP CIVIL | ENCANADOR | Mão de Obra |  | h | 0.22 | 19.136 | 4.2 |  |  | 20.8
Insumo | H689 | AGETOP CIVIL | FITA VEDAROSCA 18 MM | Material |  | m | 0.62 | 0.4232 | 0.26 |  |  | 0.46
Insumo | H280 | AGETOP CIVIL | JOELHO 90 GRAUS C/ROSCA E BUCHA LATAO 1/2" | Material |  | un | 1 | 10.7364 | 10.73 |  |  | 11.67
|  |  |  | MO sem LS => | 7.8 | LS => | 0 | 7.8 |  |  |  | 7.8
|  |  |  | Valor do BDI => | 0 |  | Valor com BDI => | 19.75 |  |  |  | 19.75
[6 empty] | Quant. => | 15 | 296.25 |  |  |  | 296.25
4.6.11.2.29 | Código | Banco | Descrição | Tipo |  | Und | Quant. | Valor Unit | Total | 7.17 | 15.9 | Valor Unit
Composição | 081381 | AGETOP CIVIL | JOELHO 90 GRAUS C/ROSCA E BUCHA LATAO DIAM. 3/4 | 8 |  | Un | 1 | 23.0736 | 23.07 |  |  | 25.08
Insumo | 0008 | AGETOP CIVIL | AJUDANTE | Mão de Obra |  | h | 0.22 | 13.5332 | 2.97 |  |  | 14.71
Insumo | 0011 | AGETOP CIVIL | ENCANADOR | Mão de Obra |  | h | 0.22 | 19.136 | 4.2 |  |  | 20.8
Insumo | H689 | AGETOP CIVIL | FITA VEDAROSCA 18 MM | Material |  | m | 0.78 | 0.4232 | 0.33 |  |  | 0.46
Insumo | H281 | AGETOP CIVIL | JOELHO 90 GRAUS C/ROSCA E BUCHA LATAO 3/4" | Material |  | un | 1 | 15.5756 | 15.57 |  |  | 16.93
|  |  |  | MO sem LS => | 7.8 | LS => | 0 | 7.8 |  |  |  | 7.8
|  |  |  | Valor do BDI => | 0 |  | Valor com BDI => | 25.08 |  |  |  | 25.08
[6 empty] | Quant. => | 20 | 501.6 |  |  |  | 501.6
4.6.11.2.30 | Código | Banco | Descrição | Tipo |  | Und | Quant. | Valor Unit | Total | 3.92 | 2.9 | Valor Unit
Composição | 89617 | SINAPI | TE, PVC, SOLDÁVEL, DN 25MM, INSTALADO EM PRUMADA DE ÁGUA - FORNECIMENTO E INSTALAÇÃO. AF_06/2022 | INHI - INSTALAÇÕES HIDROS SANITÁRIAS |  | UN | 1 | 6.8264 | 6.82 |  |  | 7.42
Composição Auxiliar | 88248 | SINAPI | AUXILIAR DE ENCANADOR OU BOMBEIRO HIDRÁULICO COM ENCARGOS COMPLEMENTARES | SEDI - SERVIÇOS DIVERSOS |  | H | 0.0941 | 17.526 | 1.64 |  |  | 19.05
Composição Auxiliar | 88267 | SINAPI | ENCANADOR OU BOMBEIRO HIDRÁULICO COM ENCARGOS COMPLEMENTARES | SEDI - SERVIÇOS DIVERSOS |  | H | 0.0941 | 24.3156 | 2.28 |  |  | 26.43
Insumo | 00000122 | SINAPI | ADESIVO PLASTICO PARA PVC, FRASCO COM *850* GR | Material |  | UN | 0.0106 | 56.626 | 0.6 |  |  | 61.55
Insumo | 00007139 | SINAPI | TE SOLDAVEL, PVC, 90 GRAUS, 25 MM, PARA AGUA FRIA PREDIAL (NBR 5648) | Material |  | UN | 1 | 1.5088 | 1.5 |  |  | 1.64
Insumo | 00020083 | SINAPI | SOLUCAO PREPARADORA / LIMPADORA PARA PVC, FRASCO COM 1000 CM3 | Material |  | UN | 0.012 | 64.1608 | 0.76 |  |  | 69.74
Insumo | 00038383 | SINAPI | LIXA D'AGUA EM FOLHA, GRAO 100 | Material |  | UN | 0.0162 | 1.8768 | 0.03 |  |  | 2.04
|  |  |  | MO sem LS => | 3.26 | LS => | 0 | 3.26 |  |  |  | 3.26
|  |  |  | Valor do BDI => | 0 |  | Valor com BDI => | 7.42 |  |  |  | 7.42
[6 empty] | Quant. => | 25 | 185.5 |  |  |  | 185.5
4.6.11.2.31 | Código | Banco | Descrição | Tipo |  | Und | Quant. | Valor Unit | Total | 9.79 | 10.17 | Valor Unit
Composição | 081405 | AGETOP CIVIL | TE 90 GRAUS SOLDAVEL DIAMETRO 50 MM | 8 |  | Un | 1 | 19.964 | 19.96 |  |  | 21.7
Insumo | 0008 | AGETOP CIVIL | AJUDANTE | Mão de Obra |  | h | 0.3 | 13.5332 | 4.05 |  |  | 14.71
Insumo | 0011 | AGETOP CIVIL | ENCANADOR | Mão de Obra |  | h | 0.3 | 19.136 | 5.74 |  |  | 20.8
Insumo | H224 | AGETOP CIVIL | TE 90 GRAUS SOLDAVEL DIAMETRO 50 MM | Material |  | un | 1 | 10.166 | 10.16 |  |  | 11.05
|  |  |  | MO sem LS => | 10.65 | LS => | 0 | 10.65 |  |  |  | 10.65
|  |  |  | Valor do BDI => | 0 |  | Valor com BDI => | 21.7 |  |  |  | 21.7
[6 empty] | Quant. => | 15 | 325.5 |  |  |  | 325.5
4.6.11.2.32 | Código | Banco | Descrição | Tipo |  | Und | Quant. | Valor Unit | Total | 14.69 | 57.83 | Valor Unit
Composição | 081407 | AGETOP CIVIL | TE 90 GRAUS SOLDAVEL DIAMETRO 75 MM | 8 |  | Un | 1 | 72.5236 | 72.52 |  |  | 78.83
Insumo | 0008 | AGETOP CIVIL | AJUDANTE | Mão de Obra |  | h | 0.45 | 13.5332 | 6.08 |  |  | 14.71
Insumo | 0011 | AGETOP CIVIL | ENCANADOR | Mão de Obra |  | h | 0.45 | 19.136 | 8.61 |  |  | 20.8
Insumo | H226 | AGETOP CIVIL | TE 90 GRAUS SOLDAVEL DIAMETRO 75 MM | Material |  | un | 1 | 57.8312 | 57.83 |  |  | 62.86
|  |  |  | MO sem LS => | 15.97 | LS => | 0 | 15.97 |  |  |  | 15.97
|  |  |  | Valor do BDI => | 0 |  | Valor com BDI => | 78.83 |  |  |  | 78.83
[6 empty] | Quant. => | 8 | 630.64 |  |  |  | 630.64
4.6.11.2.33 | Código | Banco | Descrição | Tipo |  | Und | Quant. | Valor Unit | Total | 9.79 | 8.93 | Valor Unit
Composição | 081424 | AGETOP CIVIL | TE REDUCAO 90 GRAUS SOLDAVEL 50 X 25 mm | 8 |  | Un | 1 | 18.722 | 18.72 |  |  | 20.35
Insumo | 0008 | AGETOP CIVIL | AJUDANTE | Mão de Obra |  | h | 0.3 | 13.5332 | 4.05 |  |  | 14.71
Insumo | 0011 | AGETOP CIVIL | ENCANADOR | Mão de Obra |  | h | 0.3 | 19.136 | 5.74 |  |  | 20.8
Insumo | H231 | AGETOP CIVIL | TE DE REDUCAO 90 GRAUS SOLDAVEL 50 X 25 MM | Material |  | un | 1 | 8.924 | 8.92 |  |  | 9.7
|  |  |  | MO sem LS => | 10.65 | LS => | 0 | 10.65 |  |  |  | 10.65
|  |  |  | Valor do BDI => | 0 |  | Valor com BDI => | 20.35 |  |  |  | 20.35
[6 empty] | Quant. => | 5 | 101.75 |  |  |  | 101.75
4.6.11.2.34 | Código | Banco | Descrição | Tipo |  | Und | Quant. | Valor Unit | Total | 14.69 | 53.38 | Valor Unit
Composição | 081427 | AGETOP CIVIL | TE DE REDUCAO 90 GRAUS SOLDAVEL 75 X 50 MM | 8 |  | Un | 1 | 68.0708 | 68.07 |  |  | 73.99
Insumo | 0008 | AGETOP CIVIL | AJUDANTE | Mão de Obra |  | h | 0.45 | 13.5332 | 6.08 |  |  | 14.71
Insumo | 0011 | AGETOP CIVIL | ENCANADOR | Mão de Obra |  | h | 0.45 | 19.136 | 8.61 |  |  | 20.8
Insumo | H522 | AGETOP CIVIL | TE DE REDUCAO 90 GRAUS SOLDAVEL 75X50 MM | Material |  | un | 1 | 53.3784 | 53.37 |  |  | 58.02
|  |  |  | MO sem LS => | 15.97 | LS => | 0 | 15.97 |  |  |  | 15.97
|  |  |  | Valor do BDI => | 0 |  | Valor com BDI => | 73.99 |  |  |  | 73.99
[6 empty] | Quant. => | 15 | 1109.85 |  |  |  | 1109.85
4.6.11.2.35 | Código | Banco | Descrição | Tipo |  | Und | Quant. | Valor Unit | Total | 6.2 | 10.57 | Valor Unit
Composição | 081445 | AGETOP CIVIL | TE 90 GRAUS SOLDAVEL COM BUCHA DE LATÃO NA BOLSA CENTRAL 25 X 25 X 1/2" | 8 |  | Un | 1 | 16.7716 | 16.77 |  |  | 18.23
Insumo | 0008 | AGETOP CIVIL | AJUDANTE | Mão de Obra |  | h | 0.19 | 13.5332 | 2.57 |  |  | 14.71
Insumo | 0011 | AGETOP CIVIL | ENCANADOR | Mão de Obra |  | h | 0.19 | 19.136 | 3.63 |  |  | 20.8
Insumo | H689 | AGETOP CIVIL | FITA VEDAROSCA 18 MM | Material |  | m | 0.31 | 0.4232 | 0.13 |  |  | 0.46
Insumo | H300 | AGETOP CIVIL | TE 90 GRAUS SOLDAVEL COM BUCHA DE LATÃO NA BOLSA CENTRAL 25 X 25 X 1/2" | Material |  | un | 1 | 10.442 | 10.44 |  |  | 11.35
|  |  |  | MO sem LS => | 6.74 | LS => | 0 | 6.74 |  |  |  | 6.74
|  |  |  | Valor do BDI => | 0 |  | Valor com BDI => | 18.23 |  |  |  | 18.23
[6 empty] | Quant. => | 21 | 382.83 |  |  |  | 382.83
4.6.11.2.36 | Código | Banco | Descrição | Tipo |  | Und | Quant. | Valor Unit | Total | 0 | 61.32 | Valor Unit
Composição | 081501 | AGETOP CIVIL | ADESIVO PLASTICO - FRASCO 850 G | 8 |  | Un | 1 | 61.3272 | 61.32 |  |  | 66.66
Insumo | H112 | AGETOP CIVIL | ADESIVO PLASTICO - FRASCO 850 G | Material |  | un | 1 | 61.3272 | 61.32 |  |  | 66.66
|  |  |  | MO sem LS => | 0 | LS => | 0 | 0 |  |  |  | 0
|  |  |  | Valor do BDI => | 0 |  | Valor com BDI => | 66.66 |  |  |  | 66.66
[6 empty] | Quant. => | 4 | 266.64 |  |  |  | 266.64
4.6.11.2.37 | Código | Banco | Descrição | Tipo |  | Und | Quant. | Valor Unit | Total | 0 | 54.09 | Valor Unit
Composição | 081504 | AGETOP CIVIL | SOLUCAO LIMPADORA 1000 CM3 | 8 |  | Un | 1 | 54.096 | 54.09 |  |  | 58.8
Insumo | H214 | AGETOP CIVIL | SOLUCAO LIMPADORA 1000 CM3 (FRASCO PLASTICO) | Material |  | un | 1 | 54.096 | 54.09 |  |  | 58.8
|  |  |  | MO sem LS => | 0 | LS => | 0 | 0 |  |  |  | 0
|  |  |  | Valor do BDI => | 0 |  | Valor com BDI => | 58.8 |  |  |  | 58.8
[6 empty] | Quant. => | 4 | 235.2 |  |  |  | 235.2
4.6.11.3 |  |  | ESGOTO SANITÁRIO
4.6.11.3.1 | Código | Banco | Descrição | Tipo |  | Und | Quant. | Valor Unit | Total | 7.17 | 34.08 | Valor Unit
Composição | 081663 | AGETOP CIVIL | CORPO CAIXA SIFONADA DIAM. 150 X 150 X 50 | 8 |  | Un | 1 | 41.2528 | 41.25 |  |  | 44.84
Insumo | 0008 | AGETOP CIVIL | AJUDANTE | Mão de Obra |  | h | 0.22 | 13.5332 | 2.97 |  |  | 14.71
Insumo | 0011 | AGETOP CIVIL | ENCANADOR | Mão de Obra |  | h | 0.22 | 19.136 | 4.2 |  |  | 20.8
Insumo | H336 | AGETOP CIVIL | CORPO CAIXA SIFONADA 150 X 150 X 50 MM | Material |  | un | 1 | 34.0768 | 34.07 |  |  | 37.04
|  |  |  | MO sem LS => | 7.8 | LS => | 0 | 7.8 |  |  |  | 7.8
|  |  |  | Valor do BDI => | 0 |  | Valor com BDI => | 44.84 |  |  |  | 44.84
[6 empty] | Quant. => | 12 | 538.08 |  |  |  | 538.08
4.6.11.3.2 | Código | Banco | Descrição | Tipo |  | Und | Quant. | Valor Unit | Total | 7.17 | 5.7 | Valor Unit
Composição | 081679 | AGETOP CIVIL | CORPO RALO SIFONADO CONICO DIAM. 100 X 40 | 8 |  | Un | 1 | 12.8708 | 12.87 |  |  | 13.99
Insumo | 0008 | AGETOP CIVIL | AJUDANTE | Mão de Obra |  | h | 0.22 | 13.5332 | 2.97 |  |  | 14.71
Insumo | 0011 | AGETOP CIVIL | ENCANADOR | Mão de Obra |  | h | 0.22 | 19.136 | 4.2 |  |  | 20.8
Insumo | H340 | AGETOP CIVIL | CORPO RALO SIFONADO CONICO 100 X 40 MM | Material |  | un | 1 | 5.6948 | 5.69 |  |  | 6.19
|  |  |  | MO sem LS => | 7.8 | LS => | 0 | 7.8 |  |  |  | 7.8
|  |  |  | Valor do BDI => | 0 |  | Valor com BDI => | 13.99 |  |  |  | 13.99
[6 empty] | Quant. => | 12 | 167.88 |  |  |  | 167.88
4.6.11.3.3 | Código | Banco | Descrição | Tipo |  | Und | Quant. | Valor Unit | Total | 10.77 | 28.3 | Valor Unit
Composição | 081702 | AGETOP CIVIL | CURVA 45 GRAUS DIAMETRO 100 MM (ESGOTO) | 8 |  | Un | 1 | 39.0724 | 39.07 |  |  | 42.47
Insumo | 0008 | AGETOP CIVIL | AJUDANTE | Mão de Obra |  | h | 0.33 | 13.5332 | 4.46 |  |  | 14.71
Insumo | 0011 | AGETOP CIVIL | ENCANADOR | Mão de Obra |  | h | 0.33 | 19.136 | 6.31 |  |  | 20.8
Insumo | H351 | AGETOP CIVIL | CURVA 45° DIAMETRO 100 mm (ESGOTO) | Material |  | un | 1 | 28.2992 | 28.29 |  |  | 30.76
|  |  |  | MO sem LS => | 11.71 | LS => | 0 | 11.71 |  |  |  | 11.71
|  |  |  | Valor do BDI => | 0 |  | Valor com BDI => | 42.47 |  |  |  | 42.47
[6 empty] | Quant. => | 2 | 84.94 |  |  |  | 84.94
4.6.11.3.4 | Código | Banco | Descrição | Tipo |  | Und | Quant. | Valor Unit | Total | 9.13 | 10.64 | Valor Unit
Composição | 081731 | AGETOP CIVIL | CURVA 90 GRAUS CURTA DIAM. 50 MM (ESGOTO) | 8 |  | Un | 1 | 19.7708 | 19.77 |  |  | 21.49
Insumo | 0008 | AGETOP CIVIL | AJUDANTE | Mão de Obra |  | h | 0.28 | 13.5332 | 3.78 |  |  | 14.71
Insumo | 0011 | AGETOP CIVIL | ENCANADOR | Mão de Obra |  | h | 0.28 | 19.136 | 5.35 |  |  | 20.8
Insumo | H347 | AGETOP CIVIL | CURVA 90 GRAUS CURTA DIAMETRO 50 mm (ESGOTO) | Material |  | un | 1 | 10.6352 | 10.63 |  |  | 11.56
|  |  |  | MO sem LS => | 9.93 | LS => | 0 | 9.93 |  |  |  | 9.93
|  |  |  | Valor do BDI => | 0 |  | Valor com BDI => | 21.49 |  |  |  | 21.49
[6 empty] | Quant. => | 5 | 107.45 |  |  |  | 107.45
4.6.11.3.5 | Código | Banco | Descrição | Tipo |  | Und | Quant. | Valor Unit | Total | 9.13 | 5.37 | Valor Unit
Composição | 081730 | AGETOP CIVIL | CURVA 90 GRAUS CURTA DIAM. 40 MM (ESGOTO) | 8 |  | Un | 1 | 14.5084 | 14.5 |  |  | 15.77
Insumo | 0008 | AGETOP CIVIL | AJUDANTE | Mão de Obra |  | h | 0.28 | 13.5332 | 3.78 |  |  | 14.71
Insumo | 0011 | AGETOP CIVIL | ENCANADOR | Mão de Obra |  | h | 0.28 | 19.136 | 5.35 |  |  | 20.8
Insumo | H346 | AGETOP CIVIL | CURVA 90 GRAUS CURTA DIAMETRO 40 mm (ESGOTO) | Material |  | un | 1 | 5.3728 | 5.37 |  |  | 5.84
|  |  |  | MO sem LS => | 9.93 | LS => | 0 | 9.93 |  |  |  | 9.93
|  |  |  | Valor do BDI => | 0 |  | Valor com BDI => | 15.77 |  |  |  | 15.77
[6 empty] | Quant. => | 28 | 441.56 |  |  |  | 441.56
4.6.11.3.6 | Código | Banco | Descrição | Tipo |  | Und | Quant. | Valor Unit | Total | 5.3 | 3.82 | Valor Unit
Composição | 89726 | SINAPI | JOELHO 45 GRAUS, PVC, SERIE NORMAL, ESGOTO PREDIAL, DN 40 MM, JUNTA SOLDÁVEL, FORNECIDO E INSTALADO EM RAMAL DE DESCARGA OU RAMAL DE ESGOTO SANITÁRIO. AF_08/2022 | INHI - INSTALAÇÕES HIDROS SANITÁRIAS |  | UN | 1 | 9.1264 | 9.12 |  |  | 9.92
Composição Auxiliar | 88248 | SINAPI | AUXILIAR DE ENCANADOR OU BOMBEIRO HIDRÁULICO COM ENCARGOS COMPLEMENTARES | SEDI - SERVIÇOS DIVERSOS |  | H | 0.127 | 17.526 | 2.22 |  |  | 19.05
Composição Auxiliar | 88267 | SINAPI | ENCANADOR OU BOMBEIRO HIDRÁULICO COM ENCARGOS COMPLEMENTARES | SEDI - SERVIÇOS DIVERSOS |  | H | 0.127 | 24.3156 | 3.08 |  |  | 26.43
Insumo | 00000122 | SINAPI | ADESIVO PLASTICO PARA PVC, FRASCO COM *850* GR | Material |  | UN | 0.0099 | 56.626 | 0.56 |  |  | 61.55
Insumo | 00003516 | SINAPI | JOELHO PVC, SOLDAVEL, BB, 45 GRAUS, DN 40 MM, PARA ESGOTO PREDIAL | Material |  | UN | 1 | 2.3092 | 2.3 |  |  | 2.51
Insumo | 00020083 | SINAPI | SOLUCAO PREPARADORA / LIMPADORA PARA PVC, FRASCO COM 1000 CM3 | Material |  | UN | 0.015 | 64.1608 | 0.96 |  |  | 69.74
Insumo | 00038383 | SINAPI | LIXA D'AGUA EM FOLHA, GRAO 100 | Material |  | UN | 0.0071 | 1.8768 | 0.01 |  |  | 2.04
|  |  |  | MO sem LS => | 4.4 | LS => | 0 | 4.4 |  |  |  | 4.4
|  |  |  | Valor do BDI => | 0 |  | Valor com BDI => | 9.92 |  |  |  | 9.92
[6 empty] | Quant. => | 25 | 248 |  |  |  | 248
4.6.11.3.7 | Código | Banco | Descrição | Tipo |  | Und | Quant. | Valor Unit | Total | 1.43 | 8.23 | Valor Unit
Composição | 89802 | SINAPI | JOELHO 45 GRAUS, PVC, SERIE NORMAL, ESGOTO PREDIAL, DN 50 MM, JUNTA ELÁSTICA, FORNECIDO E INSTALADO EM PRUMADA DE ESGOTO SANITÁRIO OU VENTILAÇÃO. AF_08/2022 | INHI - INSTALAÇÕES HIDROS SANITÁRIAS |  | UN | 1 | 9.6692 | 9.66 |  |  | 10.51
Composição Auxiliar | 88248 | SINAPI | AUXILIAR DE ENCANADOR OU BOMBEIRO HIDRÁULICO COM ENCARGOS COMPLEMENTARES | SEDI - SERVIÇOS DIVERSOS |  | H | 0.0343 | 17.526 | 0.6 |  |  | 19.05
Composição Auxiliar | 88267 | SINAPI | ENCANADOR OU BOMBEIRO HIDRÁULICO COM ENCARGOS COMPLEMENTARES | SEDI - SERVIÇOS DIVERSOS |  | H | 0.0343 | 24.3156 | 0.83 |  |  | 26.43
Insumo | 00000296 | SINAPI | ANEL BORRACHA PARA TUBO ESGOTO PREDIAL, DN 50 MM (NBR 5688) | Material |  | UN | 2 | 1.6652 | 3.33 |  |  | 1.81
Insumo | 00003518 | SINAPI | JOELHO PVC, SOLDAVEL, PB, 45 GRAUS, DN 50 MM, PARA ESGOTO PREDIAL | Material |  | UN | 1 | 3.7444 | 3.74 |  |  | 4.07
Insumo | 00020078 | SINAPI | PASTA LUBRIFICANTE PARA TUBOS E CONEXOES COM JUNTA ELASTICA, EMBALAGEM DE *400* GR (USO EM PVC, ACO, POLIETILENO E OUTROS) | Material |  | UN | 0.05 | 23.368 | 1.16 |  |  | 25.4
|  |  |  | MO sem LS => | 1.18 | LS => | 0 | 1.18 |  |  |  | 1.18
|  |  |  | Valor do BDI => | 0 |  | Valor com BDI => | 10.51 |  |  |  | 10.51
[6 empty] | Quant. => | 15 | 157.65 |  |  |  | 157.65
4.6.11.3.8 | Código | Banco | Descrição | Tipo |  | Und | Quant. | Valor Unit | Total | 9.08 | 17.61 | Valor Unit
Composição | 89810 | SINAPI | JOELHO 45 GRAUS, PVC, SERIE NORMAL, ESGOTO PREDIAL, DN 100 MM, JUNTA ELÁSTICA, FORNECIDO E INSTALADO EM PRUMADA DE ESGOTO SANITÁRIO OU VENTILAÇÃO. AF_08/2022 | INHI - INSTALAÇÕES HIDROS SANITÁRIAS |  | UN | 1 | 26.6984 | 26.69 |  |  | 29.02
Composição Auxiliar | 88248 | SINAPI | AUXILIAR DE ENCANADOR OU BOMBEIRO HIDRÁULICO COM ENCARGOS COMPLEMENTARES | SEDI - SERVIÇOS DIVERSOS |  | H | 0.2172 | 17.526 | 3.8 |  |  | 19.05
Composição Auxiliar | 88267 | SINAPI | ENCANADOR OU BOMBEIRO HIDRÁULICO COM ENCARGOS COMPLEMENTARES | SEDI - SERVIÇOS DIVERSOS |  | H | 0.2172 | 24.3156 | 5.28 |  |  | 26.43
Insumo | 00000301 | SINAPI | ANEL BORRACHA PARA TUBO ESGOTO PREDIAL, DN 100 MM (NBR 5688) | Material |  | UN | 2 | 2.9532 | 5.9 |  |  | 3.21
Insumo | 00003528 | SINAPI | JOELHO PVC, SOLDAVEL, PB, 45 GRAUS, DN 100 MM, PARA ESGOTO PREDIAL | Material |  | UN | 1 | 9.0252 | 9.02 |  |  | 9.81
Insumo | 00020078 | SINAPI | PASTA LUBRIFICANTE PARA TUBOS E CONEXOES COM JUNTA ELASTICA, EMBALAGEM DE *400* GR (USO EM PVC, ACO, POLIETILENO E OUTROS) | Material |  | UN | 0.115 | 23.368 | 2.68 |  |  | 25.4
|  |  |  | MO sem LS => | 7.54 | LS => | 0 | 7.54 |  |  |  | 7.54
|  |  |  | Valor do BDI => | 0 |  | Valor com BDI => | 29.02 |  |  |  | 29.02
[6 empty] | Quant. => | 7 | 203.14 |  |  |  | 203.14
4.6.11.3.9 | Código | Banco | Descrição | Tipo |  | Und | Quant. | Valor Unit | Total | 5.76 | 7.51 | Valor Unit
Composição | 89731 | SINAPI | JOELHO 90 GRAUS, PVC, SERIE NORMAL, ESGOTO PREDIAL, DN 50 MM, JUNTA ELÁSTICA, FORNECIDO E INSTALADO EM RAMAL DE DESCARGA OU RAMAL DE ESGOTO SANITÁRIO. AF_08/2022 | INHI - INSTALAÇÕES HIDROS SANITÁRIAS |  | UN | 1 | 13.2756 | 13.27 |  |  | 14.43
Composição Auxiliar | 88248 | SINAPI | AUXILIAR DE ENCANADOR OU BOMBEIRO HIDRÁULICO COM ENCARGOS COMPLEMENTARES | SEDI - SERVIÇOS DIVERSOS |  | H | 0.1379 | 17.526 | 2.41 |  |  | 19.05
Composição Auxiliar | 88267 | SINAPI | ENCANADOR OU BOMBEIRO HIDRÁULICO COM ENCARGOS COMPLEMENTARES | SEDI - SERVIÇOS DIVERSOS |  | H | 0.1379 | 24.3156 | 3.35 |  |  | 26.43
Insumo | 00000296 | SINAPI | ANEL BORRACHA PARA TUBO ESGOTO PREDIAL, DN 50 MM (NBR 5688) | Material |  | UN | 2 | 1.6652 | 3.33 |  |  | 1.81
Insumo | 00003526 | SINAPI | JOELHO PVC, SOLDAVEL, PB, 90 GRAUS, DN 50 MM, PARA ESGOTO PREDIAL | Material |  | UN | 1 | 3.0176 | 3.01 |  |  | 3.28
Insumo | 00020078 | SINAPI | PASTA LUBRIFICANTE PARA TUBOS E CONEXOES COM JUNTA ELASTICA, EMBALAGEM DE *400* GR (USO EM PVC, ACO, POLIETILENO E OUTROS) | Material |  | UN | 0.05 | 23.368 | 1.16 |  |  | 25.4
|  |  |  | MO sem LS => | 4.78 | LS => | 0 | 4.78 |  |  |  | 4.78
|  |  |  | Valor do BDI => | 0 |  | Valor com BDI => | 14.43 |  |  |  | 14.43
[6 empty] | Quant. => | 20 | 288.6 |  |  |  | 288.6
4.6.11.3.10 | Código | Banco | Descrição | Tipo |  | Und | Quant. | Valor Unit | Total | 14.69 | 9.18 | Valor Unit
Composição | 081938 | AGETOP CIVIL | JOELHO 90 GRAUS DIAMETRO 100 MM (ESGOTO) | 8 |  | Un | 1 | 23.874 | 23.87 |  |  | 25.95
Insumo | 0008 | AGETOP CIVIL | AJUDANTE | Mão de Obra |  | h | 0.45 | 13.5332 | 6.08 |  |  | 14.71
Insumo | 0011 | AGETOP CIVIL | ENCANADOR | Mão de Obra |  | h | 0.45 | 19.136 | 8.61 |  |  | 20.8
Insumo | H377 | AGETOP CIVIL | JOELHO 90 GRAUS DIAMETRO 100 mm (ESGOTO) | Material |  | un | 1 | 9.1816 | 9.18 |  |  | 9.98
|  |  |  | MO sem LS => | 15.97 | LS => | 0 | 15.97 |  |  |  | 15.97
|  |  |  | Valor do BDI => | 0 |  | Valor com BDI => | 25.95 |  |  |  | 25.95
[6 empty] | Quant. => | 15 | 389.25 |  |  |  | 389.25
4.6.11.3.11 | Código | Banco | Descrição | Tipo |  | Und | Quant. | Valor Unit | Total | 9.13 | 2.91 | Valor Unit
Composição | 081927 | AGETOP CIVIL | JOELHO 90 GRAUS C/ANEL 40 MM | 8 |  | Un | 1 | 12.0428 | 12.04 |  |  | 13.09
Insumo | 0008 | AGETOP CIVIL | AJUDANTE | Mão de Obra |  | h | 0.28 | 13.5332 | 3.78 |  |  | 14.71
Insumo | 0011 | AGETOP CIVIL | ENCANADOR | Mão de Obra |  | h | 0.28 | 19.136 | 5.35 |  |  | 20.8
Insumo | H442 | AGETOP CIVIL | JOELHO 90 GRAUS C/ANEL 40 MM | Material |  | un | 1 | 2.9072 | 2.9 |  |  | 3.16
|  |  |  | MO sem LS => | 9.93 | LS => | 0 | 9.93 |  |  |  | 9.93
|  |  |  | Valor do BDI => | 0 |  | Valor com BDI => | 13.09 |  |  |  | 13.09
[6 empty] | Quant. => | 16 | 209.44 |  |  |  | 209.44
4.6.11.3.12 | Código | Banco | Descrição | Tipo |  | Und | Quant. | Valor Unit | Total | 9.46 | 3.97 | Valor Unit
Composição | 081961 | AGETOP CIVIL | JUNCAO 45 GRAUS DIAMETRO 40 MM (ESGOTO) | 8 |  | Un | 1 | 13.432 | 13.43 |  |  | 14.6
Insumo | 0008 | AGETOP CIVIL | AJUDANTE | Mão de Obra |  | h | 0.29 | 13.5332 | 3.92 |  |  | 14.71
Insumo | 0011 | AGETOP CIVIL | ENCANADOR | Mão de Obra |  | h | 0.29 | 19.136 | 5.54 |  |  | 20.8
Insumo | H374 | AGETOP CIVIL | JUNCAO 45 GRAUS DIAMETRO 40 mm (ESGOTO) | Material |  | un | 1 | 3.9652 | 3.96 |  |  | 4.31
|  |  |  | MO sem LS => | 10.29 | LS => | 0 | 10.29 |  |  |  | 10.29
|  |  |  | Valor do BDI => | 0 |  | Valor com BDI => | 14.6 |  |  |  | 14.6
[6 empty] | Quant. => | 6 | 87.6 |  |  |  | 87.6
4.6.11.3.13 | Código | Banco | Descrição | Tipo |  | Und | Quant. | Valor Unit | Total | 9.46 | 8.11 | Valor Unit
Composição | 081970 | AGETOP CIVIL | JUNCAO SIMPLES DIAMETRO 50 X 50 MM (ESGOTO) | 8 |  | Un | 1 | 17.572 | 17.57 |  |  | 19.1
Insumo | 0008 | AGETOP CIVIL | AJUDANTE | Mão de Obra |  | h | 0.29 | 13.5332 | 3.92 |  |  | 14.71
Insumo | 0011 | AGETOP CIVIL | ENCANADOR | Mão de Obra |  | h | 0.29 | 19.136 | 5.54 |  |  | 20.8
Insumo | H387 | AGETOP CIVIL | JUNCAO SIMPLES DIAMETRO 50 X 50 MM (ESGOTO) | Material |  | un | 1 | 8.1052 | 8.1 |  |  | 8.81
|  |  |  | MO sem LS => | 10.29 | LS => | 0 | 10.29 |  |  |  | 10.29
|  |  |  | Valor do BDI => | 0 |  | Valor com BDI => | 19.1 |  |  |  | 19.1
[6 empty] | Quant. => | 7 | 133.7 |  |  |  | 133.7
4.6.11.3.14 | Código | Banco | Descrição | Tipo |  | Und | Quant. | Valor Unit | Total | 15.02 | 14.61 | Valor Unit
Composição | 081973 | AGETOP CIVIL | JUNCAO SIMPLES DIAM. 100 X 50 MM (ESGOTO) | 8 |  | Un | 1 | 29.6332 | 29.63 |  |  | 32.21
Insumo | 0008 | AGETOP CIVIL | AJUDANTE | Mão de Obra |  | h | 0.46 | 13.5332 | 6.22 |  |  | 14.71
Insumo | 0011 | AGETOP CIVIL | ENCANADOR | Mão de Obra |  | h | 0.46 | 19.136 | 8.8 |  |  | 20.8
Insumo | H386 | AGETOP CIVIL | JUNCAO SIMPLES DIAMETRO 100 X 50 MM - (ESGOTO) | Material |  | un | 1 | 14.6188 | 14.61 |  |  | 15.89
|  |  |  | MO sem LS => | 16.32 | LS => | 0 | 16.32 |  |  |  | 16.32
|  |  |  | Valor do BDI => | 0 |  | Valor com BDI => | 32.21 |  |  |  | 32.21
[6 empty] | Quant. => | 8 | 257.68 |  |  |  | 257.68
4.6.11.3.15 | Código | Banco | Descrição | Tipo |  | Und | Quant. | Valor Unit | Total | 15.02 | 27.32 | Valor Unit
Composição | 081975 | AGETOP CIVIL | JUNCAO SIMPLES DIAM. 100 X 100 MM (ESGOTO) | 8 |  | Un | 1 | 42.3476 | 42.34 |  |  | 46.03
Insumo | 0008 | AGETOP CIVIL | AJUDANTE | Mão de Obra |  | h | 0.46 | 13.5332 | 6.22 |  |  | 14.71
Insumo | 0011 | AGETOP CIVIL | ENCANADOR | Mão de Obra |  | h | 0.46 | 19.136 | 8.8 |  |  | 20.8
Insumo | H384 | AGETOP CIVIL | JUNCAO SIMPLES DIAMETRO 100 X 100 mm (ESGOTO) | Material |  | un | 1 | 27.3332 | 27.33 |  |  | 29.71
|  |  |  | MO sem LS => | 16.32 | LS => | 0 | 16.32 |  |  |  | 16.32
|  |  |  | Valor do BDI => | 0 |  | Valor com BDI => | 46.03 |  |  |  | 46.03
[6 empty] | Quant. => | 6 | 276.18 |  |  |  | 276.18
4.6.11.3.16 | Código | Banco | Descrição | Tipo |  | Und | Quant. | Valor Unit | Total | 4.56 | 2.89 | Valor Unit
Composição | 082002 | AGETOP CIVIL | LUVA SIMPLES DIAMETRO 50 MM - (ESGOTO) | 8 |  | Un | 1 | 7.452 | 7.45 |  |  | 8.1
Insumo | 0008 | AGETOP CIVIL | AJUDANTE | Mão de Obra |  | h | 0.14 | 13.5332 | 1.89 |  |  | 14.71
Insumo | 0011 | AGETOP CIVIL | ENCANADOR | Mão de Obra |  | h | 0.14 | 19.136 | 2.67 |  |  | 20.8
Insumo | H390 | AGETOP CIVIL | LUVA SIMPLES DIAMETRO 50 mm (ESGOTO) | Material |  | un | 1 | 2.8888 | 2.88 |  |  | 3.14
|  |  |  | MO sem LS => | 4.96 | LS => | 0 | 4.96 |  |  |  | 4.96
|  |  |  | Valor do BDI => | 0 |  | Valor com BDI => | 8.1 |  |  |  | 8.1
[6 empty] | Quant. => | 5 | 40.5 |  |  |  | 40.5
4.6.11.3.17 | Código | Banco | Descrição | Tipo |  | Und | Quant. | Valor Unit | Total | 5.87 | 5.81 | Valor Unit
Composição | 082003 | AGETOP CIVIL | LUVA SIMPLES DIAMETRO 75 MM - (ESGOTO) | 8 |  | Un | 1 | 11.684 | 11.68 |  |  | 12.7
Insumo | 0008 | AGETOP CIVIL | AJUDANTE | Mão de Obra |  | h | 0.18 | 13.5332 | 2.43 |  |  | 14.71
Insumo | 0011 | AGETOP CIVIL | ENCANADOR | Mão de Obra |  | h | 0.18 | 19.136 | 3.44 |  |  | 20.8
Insumo | H391 | AGETOP CIVIL | LUVA SIMPLES DIAMETRO 75 mm - (ESGOTO) | Material |  | un | 1 | 5.8144 | 5.81 |  |  | 6.32
|  |  |  | MO sem LS => | 6.38 | LS => | 0 | 6.38 |  |  |  | 6.38
|  |  |  | Valor do BDI => | 0 |  | Valor com BDI => | 12.7 |  |  |  | 12.7
[6 empty] | Quant. => | 5 | 63.5 |  |  |  | 63.5
4.6.11.3.18 | Código | Banco | Descrição | Tipo |  | Und | Quant. | Valor Unit | Total | 7.51 | 6.37 | Valor Unit
Composição | 082004 | AGETOP CIVIL | LUVA SIMPLES DIAMETRO 100 mm - (ESGOTO) | 8 |  | Un | 1 | 13.8828 | 13.88 |  |  | 15.09
Insumo | 0008 | AGETOP CIVIL | AJUDANTE | Mão de Obra |  | h | 0.23 | 13.5332 | 3.11 |  |  | 14.71
Insumo | 0011 | AGETOP CIVIL | ENCANADOR | Mão de Obra |  | h | 0.23 | 19.136 | 4.4 |  |  | 20.8
Insumo | H392 | AGETOP CIVIL | LUVA SIMPLES DIAMETRO 100 mm - (ESGOTO) | Material |  | un | 1 | 6.3756 | 6.37 |  |  | 6.93
|  |  |  | MO sem LS => | 8.16 | LS => | 0 | 8.16 |  |  |  | 8.16
|  |  |  | Valor do BDI => | 0 |  | Valor com BDI => | 15.09 |  |  |  | 15.09
[6 empty] | Quant. => | 10 | 150.9 |  |  |  | 150.9
4.6.11.3.19 | Código | Banco | Descrição | Tipo |  | Und | Quant. | Valor Unit | Total | 13.06 | 5.85 | Valor Unit
Composição | 082103 | AGETOP CIVIL | REDUCAO EXCENTRICA 100 X 50 MM (ESGOTO) | 8 |  | Un | 1 | 18.9152 | 18.91 |  |  | 20.56
Insumo | 0008 | AGETOP CIVIL | AJUDANTE | Mão de Obra |  | h | 0.4 | 13.5332 | 5.41 |  |  | 14.71
Insumo | 0011 | AGETOP CIVIL | ENCANADOR | Mão de Obra |  | h | 0.4 | 19.136 | 7.65 |  |  | 20.8
Insumo | H396 | AGETOP CIVIL | REDUCAO EXCENTRICA 100 X 50 MM - (ESGOTO) | Material |  | un | 1 | 5.8512 | 5.85 |  |  | 6.36
|  |  |  | MO sem LS => | 14.2 | LS => | 0 | 14.2 |  |  |  | 14.2
|  |  |  | Valor do BDI => | 0 |  | Valor com BDI => | 20.56 |  |  |  | 20.56
[6 empty] | Quant. => | 3 | 61.68 |  |  |  | 61.68
4.6.11.3.20 | Código | Banco | Descrição | Tipo |  | Und | Quant. | Valor Unit | Total | 1.91 | 14.16 | Valor Unit
Composição | 89825 | SINAPI | TE, PVC, SERIE NORMAL, ESGOTO PREDIAL, DN 50 X 50 MM, JUNTA ELÁSTICA, FORNECIDO E INSTALADO EM PRUMADA DE ESGOTO SANITÁRIO OU VENTILAÇÃO. AF_08/2022 | INHI - INSTALAÇÕES HIDROS SANITÁRIAS |  | UN | 1 | 16.0724 | 16.07 |  |  | 17.47
Composição Auxiliar | 88248 | SINAPI | AUXILIAR DE ENCANADOR OU BOMBEIRO HIDRÁULICO COM ENCARGOS COMPLEMENTARES | SEDI - SERVIÇOS DIVERSOS |  | H | 0.0457 | 17.526 | 0.8 |  |  | 19.05
Composição Auxiliar | 88267 | SINAPI | ENCANADOR OU BOMBEIRO HIDRÁULICO COM ENCARGOS COMPLEMENTARES | SEDI - SERVIÇOS DIVERSOS |  | H | 0.0457 | 24.3156 | 1.11 |  |  | 26.43
Insumo | 00000296 | SINAPI | ANEL BORRACHA PARA TUBO ESGOTO PREDIAL, DN 50 MM (NBR 5688) | Material |  | UN | 3 | 1.6652 | 4.99 |  |  | 1.81
Insumo | 00007097 | SINAPI | TE SANITARIO, PVC, DN 50 X 50 MM, SERIE NORMAL, PARA ESGOTO PREDIAL | Material |  | UN | 1 | 7.4244 | 7.42 |  |  | 8.07
Insumo | 00020078 | SINAPI | PASTA LUBRIFICANTE PARA TUBOS E CONEXOES COM JUNTA ELASTICA, EMBALAGEM DE *400* GR (USO EM PVC, ACO, POLIETILENO E OUTROS) | Material |  | UN | 0.075 | 23.368 | 1.75 |  |  | 25.4
|  |  |  | MO sem LS => | 1.58 | LS => | 0 | 1.58 |  |  |  | 1.58
|  |  |  | Valor do BDI => | 0 |  | Valor com BDI => | 17.47 |  |  |  | 17.47
[6 empty] | Quant. => | 15 | 262.05 |  |  |  | 262.05
4.6.11.3.21 | Código | Banco | Descrição | Tipo |  | Und | Quant. | Valor Unit | Total | 7.83 | 6.09 | Valor Unit
Composição | 082301 | AGETOP CIVIL | TUBO SOLDAVEL PARA ESGOTO DIAMETRO 40 MM | 8 |  | m | 1 | 13.9288 | 13.92 |  |  | 15.14
Insumo | 0008 | AGETOP CIVIL | AJUDANTE | Mão de Obra |  | h | 0.24 | 13.5332 | 3.24 |  |  | 14.71
Insumo | 0011 | AGETOP CIVIL | ENCANADOR | Mão de Obra |  | h | 0.24 | 19.136 | 4.59 |  |  | 20.8
Insumo | H285 | AGETOP CIVIL | TUBO SOLDAVEL PARA ESGOTO DIAMETRO 40 MM | Material |  | m | 1.01 | 6.0352 | 6.09 |  |  | 6.56
|  |  |  | MO sem LS => | 8.52 | LS => | 0 | 8.52 |  |  |  | 8.52
|  |  |  | Valor do BDI => | 0 |  | Valor com BDI => | 15.14 |  |  |  | 15.14
[6 empty] | Quant. => | 42 | 635.88 |  |  |  | 635.88
4.6.11.3.22 | Código | Banco | Descrição | Tipo |  | Und | Quant. | Valor Unit | Total | 1.72 | 11.24 | Valor Unit
Composição | 89798 | SINAPI | TUBO PVC, SERIE NORMAL, ESGOTO PREDIAL, DN 50 MM, FORNECIDO E INSTALADO EM PRUMADA DE ESGOTO SANITÁRIO OU VENTILAÇÃO. AF_08/2022 | INHI - INSTALAÇÕES HIDROS SANITÁRIAS |  | M | 1 | 12.9628 | 12.96 |  |  | 14.09
Composição Auxiliar | 88248 | SINAPI | AUXILIAR DE ENCANADOR OU BOMBEIRO HIDRÁULICO COM ENCARGOS COMPLEMENTARES | SEDI - SERVIÇOS DIVERSOS |  | H | 0.0415 | 17.526 | 0.72 |  |  | 19.05
Composição Auxiliar | 88267 | SINAPI | ENCANADOR OU BOMBEIRO HIDRÁULICO COM ENCARGOS COMPLEMENTARES | SEDI - SERVIÇOS DIVERSOS |  | H | 0.0415 | 24.3156 | 1 |  |  | 26.43
Insumo | 00009838 | SINAPI | TUBO PVC SERIE NORMAL, DN 50 MM, PARA ESGOTO PREDIAL (NBR 5688) | Material |  | M | 1.0549 | 10.6168 | 11.19 |  |  | 11.54
Insumo | 00038383 | SINAPI | LIXA D'AGUA EM FOLHA, GRAO 100 | Material |  | UN | 0.023 | 1.8768 | 0.04 |  |  | 2.04
|  |  |  | MO sem LS => | 1.43 | LS => | 0 | 1.43 |  |  |  | 1.43
|  |  |  | Valor do BDI => | 0 |  | Valor com BDI => | 14.09 |  |  |  | 14.09
[6 empty] | Quant. => | 54 | 760.86 |  |  |  | 760.86
4.6.11.3.23 | Código | Banco | Descrição | Tipo |  | Und | Quant. | Valor Unit | Total | 11 | 15.54 | Valor Unit
Composição | 89800 | SINAPI | TUBO PVC, SERIE NORMAL, ESGOTO PREDIAL, DN 100 MM, FORNECIDO E INSTALADO EM PRUMADA DE ESGOTO SANITÁRIO OU VENTILAÇÃO. AF_08/2022 | INHI - INSTALAÇÕES HIDROS SANITÁRIAS |  | M | 1 | 26.542 | 26.54 |  |  | 28.85
Composição Auxiliar | 88248 | SINAPI | AUXILIAR DE ENCANADOR OU BOMBEIRO HIDRÁULICO COM ENCARGOS COMPLEMENTARES | SEDI - SERVIÇOS DIVERSOS |  | H | 0.2632 | 17.526 | 4.61 |  |  | 19.05
Composição Auxiliar | 88267 | SINAPI | ENCANADOR OU BOMBEIRO HIDRÁULICO COM ENCARGOS COMPLEMENTARES | SEDI - SERVIÇOS DIVERSOS |  | H | 0.2632 | 24.3156 | 6.39 |  |  | 26.43
Insumo | 00009836 | SINAPI | TUBO PVC SERIE NORMAL, DN 100 MM, PARA ESGOTO PREDIAL (NBR 5688) | Material |  | M | 1.0549 | 14.72 | 15.52 |  |  | 16
Insumo | 00038383 | SINAPI | LIXA D'AGUA EM FOLHA, GRAO 100 | Material |  | UN | 0.0146 | 1.8768 | 0.02 |  |  | 2.04
|  |  |  | MO sem LS => | 9.14 | LS => | 0 | 9.14 |  |  |  | 9.14
|  |  |  | Valor do BDI => | 0 |  | Valor com BDI => | 28.85 |  |  |  | 28.85
[6 empty] | Quant. => | 90 | 2596.5 |  |  |  | 2596.5
4.6.11.3.24 | Código | Banco | Descrição | Tipo |  | Und | Quant. | Valor Unit | Total | 13.02 | 40.61 | Valor Unit
Composição | 89849 | SINAPI | TUBO PVC, SERIE NORMAL, ESGOTO PREDIAL, DN 150 MM, FORNECIDO E INSTALADO EM SUBCOLETOR AÉREO DE ESGOTO SANITÁRIO. AF_08/2022 | INHI - INSTALAÇÕES HIDROS SANITÁRIAS |  | M | 1 | 53.636 | 53.63 |  |  | 58.3
Composição Auxiliar | 88248 | SINAPI | AUXILIAR DE ENCANADOR OU BOMBEIRO HIDRÁULICO COM ENCARGOS COMPLEMENTARES | SEDI - SERVIÇOS DIVERSOS |  | H | 0.3114 | 17.526 | 5.45 |  |  | 19.05
Composição Auxiliar | 88267 | SINAPI | ENCANADOR OU BOMBEIRO HIDRÁULICO COM ENCARGOS COMPLEMENTARES | SEDI - SERVIÇOS DIVERSOS |  | H | 0.3114 | 24.3156 | 7.57 |  |  | 26.43
Insumo | 00020065 | SINAPI | TUBO PVC SERIE NORMAL, DN 150 MM, PARA ESGOTO PREDIAL (NBR 5688) | Material |  | M | 1.0549 | 38.4744 | 40.58 |  |  | 41.82
Insumo | 00038383 | SINAPI | LIXA D'AGUA EM FOLHA, GRAO 100 | Material |  | UN | 0.0173 | 1.8768 | 0.03 |  |  | 2.04
|  |  |  | MO sem LS => | 10.82 | LS => | 0 | 10.82 |  |  |  | 10.82
|  |  |  | Valor do BDI => | 0 |  | Valor com BDI => | 58.3 |  |  |  | 58.3
[6 empty] | Quant. => | 12 | 699.6 |  |  |  | 699.6
4.6.11.4 |  |  | EXTRAS
4.6.11.4.1 | Código | Banco | Descrição | Tipo |  | Und | Quant. | Valor Unit | Total | 112.91 | 179.54 | Valor Unit
Composição | 081815 | AGETOP CIVIL | KIT CAVALETE D=25MM P/HIDRÔMETRO 1,5-3,0-5,0 M3/MURETA/CAIXA | 8 |  | Un | 1 | 292.4588 | 292.45 |  |  | 317.89
Insumo | 0008 | AGETOP CIVIL | AJUDANTE | Mão de Obra |  | h | 1.67 | 13.5332 | 22.6 |  |  | 14.71
Insumo | 0011 | AGETOP CIVIL | ENCANADOR | Mão de Obra |  | h | 1.4 | 19.136 | 26.79 |  |  | 20.8
Insumo | 0004 | AGETOP CIVIL | PEDREIRO | Mão de Obra |  | h | 1.36 | 19.136 | 26.02 |  |  | 20.8
Insumo | 0018 | AGETOP CIVIL | PINTOR | Mão de Obra |  | h | 0.7 | 19.136 | 13.39 |  |  | 20.8
Insumo | 0005 | AGETOP CIVIL | SERVENTE | Mão de Obra |  | h | 2.03 | 11.8772 | 24.11 |  |  | 12.91
Insumo | 2502 | AGETOP CIVIL | AREIA FINA | Material |  | m³ | 0.01 | 166.6948 | 1.66 |  |  | 181.19
Insumo | 0104 | AGETOP CIVIL | AREIA MÉDIA | Material |  | m³ | 0.05 | 160.77 | 8.03 |  |  | 174.75
Insumo | 2387 | AGETOP CIVIL | BRITA Nº 0 | Material |  | m³ | 0.015 | 134.3752 | 2.01 |  |  | 146.06
Insumo | 2386 | AGETOP CIVIL | BRITA Nº 1 | Material |  | m³ | 0.015 | 125.4972 | 1.88 |  |  | 136.41
Insumo | 1221 | AGETOP CIVIL | CAL HIDRATADA | Material |  | Kg | 3.49 | 0.9108 | 3.17 |  |  | 0.99
Insumo | 1215 | AGETOP CIVIL | CIMENTO PORTLAND CPII-32 | Material |  | Kg | 15.03 | 0.598 | 8.98 |  |  | 0.65
Insumo | 2788 | AGETOP CIVIL | COMPRESSOR DE 1,5HP-70L-140LB COM PISTOLA DE RESERVATÓRIO SUPERIOR E MANGUEIRA (MANUTENÇÃO E DEPRECIAÇÃO DO EQUIPAMENTO) - PREÇO DO EQUIPAMENTO NOVO DIVIDIDO POR 1.000 | Material |  | un | 0.0032 | 2.6588 | 0 |  |  | 2.89
Insumo | 1970 | AGETOP CIVIL | DILUENTE AGUARRÁS | Material |  | l | 0.02 | 19.4948 | 0.38 |  |  | 21.19
Insumo | 1672 | AGETOP CIVIL | LIXA PARA FERRO Nº 100 | Material |  | un | 0.11 | 2.5576 | 0.28 |  |  | 2.78
Insumo | 1674 | AGETOP CIVIL | LIXA PARA PAREDE Nº 100 | Material |  | un | 0.12 | 1.012 | 0.12 |  |  | 1.1
Insumo | 2294 | AGETOP CIVIL | SELADOR ACRILICO | Material |  | l | 0.14 | 8.6296 | 1.2 |  |  | 9.38
Insumo | 2034 | AGETOP CIVIL | TIJOLO FURADO 9x19x19 CM | Material |  | un | 15.9 | 0.6256 | 9.94 |  |  | 0.68
Insumo | 2054 | AGETOP CIVIL | TINTA GRAFITE | Material |  | l | 0.06 | 40.1488 | 2.4 |  |  | 43.64
Insumo | 2051 | AGETOP CIVIL | TINTA LATEX ACRILICA - SEMI BRILHO | Material |  | l | 0.26 | 24.748 | 6.43 |  |  | 26.9
Insumo | H689 | AGETOP CIVIL | FITA VEDAROSCA 18 MM | Material |  | m | 9.0478 | 0.4232 | 3.82 |  |  | 0.46
Insumo | H665 | AGETOP CIVIL | KIT CAVALETE (D=25MM P/ HIDRÔMETROS 1,5 M3; 3 M3 E 5 M3) + CAIXA PADRÃO "A" DA SANEAGO | Material |  | un | 1 | 129.2232 | 129.22 |  |  | 140.46
|  |  |  | MO sem LS => | 122.72 | LS => | 0 | 122.72 |  |  |  | 122.72
|  |  |  | Valor do BDI => | 0 |  | Valor com BDI => | 317.89 |  |  |  | 317.89
[6 empty] | Quant. => | 1 | 317.89 |  |  |  | 317.89
4.6.11.4.2 | Código | Banco | Descrição | Tipo |  | Und | Quant. | Valor Unit | Total | 13.25 | 63.34 | Valor Unit
Composição | 081826 | AGETOP CIVIL | TAMPA EM CONCRETO ARMADO 25 MPA E=5CM PARA A CAIXA DE PASSAGEM 60X60CM | 8 |  | Un | 1 | 76.5992 | 76.59 |  |  | 83.26
Insumo | 0008 | AGETOP CIVIL | AJUDANTE | Mão de Obra |  | h | 0.277 | 13.5332 | 3.74 |  |  | 14.71
Insumo | 0006 | AGETOP CIVIL | ARMADOR | Mão de Obra |  | h | 0.2208 | 19.136 | 4.22 |  |  | 20.8
Insumo | 0010 | AGETOP CIVIL | CARPINTEIRO | Mão de Obra |  | h | 0.0538 | 19.136 | 1.02 |  |  | 20.8
Insumo | 0025 | AGETOP CIVIL | OFICIAL "B" | Mão de Obra |  | h | 0.0261 | 19.4304 | 0.5 |  |  | 21.12
Insumo | 0032 | AGETOP CIVIL | OPERADOR DE BETONEIRA | Mão de Obra |  | h | 0.0261 | 13.938 | 0.36 |  |  | 15.15
Insumo | 0005 | AGETOP CIVIL | SERVENTE | Mão de Obra |  | h | 0.2872 | 11.8772 | 3.41 |  |  | 12.91
Insumo | 2438 | AGETOP CIVIL | AÇO CA-50 - 8,0 MM (5/16") | Material |  | Kg | 0.2637 | 7.3784 | 1.94 |  |  | 8.02
Insumo | 2448 | AGETOP CIVIL | AÇO CA-60 B - 5,0 MM | Material |  | Kg | 3.1684 | 10.4788 | 33.2 |  |  | 11.39
Insumo | 0102 | AGETOP CIVIL | ARAME RECOZIDO 18 BWG | Material |  | Kg | 0.0624 | 23.2852 | 1.45 |  |  | 25.31
Insumo | 2804 | AGETOP CIVIL | AREIA GROSSA | Material |  | m³ | 0.0328 | 159.6936 | 5.23 |  |  | 173.58
Insumo | 2386 | AGETOP CIVIL | BRITA Nº 1 | Material |  | m³ | 0.0085 | 125.4972 | 1.06 |  |  | 136.41
Insumo | 2497 | AGETOP CIVIL | BRITA Nº 2 | Material |  | m³ | 0.0254 | 123.3628 | 3.13 |  |  | 134.09
Insumo | 1215 | AGETOP CIVIL | CIMENTO PORTLAND CPII-32 | Material |  | Kg | 12.96 | 0.598 | 7.75 |  |  | 0.65
Insumo | 1696 | AGETOP CIVIL | COMPENSADO RESINADO COLA FENÓLICA 12 MM 2,20X1,10 M | Material |  | m² | 0.1739 | 37.9408 | 6.59 |  |  | 41.24
Insumo | 1861 | AGETOP CIVIL | PREGO 18x24 | Material |  | Kg | 0.01 | 23.184 | 0.23 |  |  | 25.2
Insumo | 2023 | AGETOP CIVIL | TABUA PARA FORMA (30CM) | Material |  | m | 0.2052 | 13.4964 | 2.76 |  |  | 14.67
|  |  |  | MO sem LS => | 14.41 | LS => | 0 | 14.41 |  |  |  | 14.41
|  |  |  | Valor do BDI => | 0 |  | Valor com BDI => | 83.26 |  |  |  | 83.26
[6 empty] | Quant. => | 10 | 832.6 |  |  |  | 832.6
4.6.11.4.3 | Código | Banco | Descrição | Tipo |  | Und | Quant. | Valor Unit | Total | 1901.15 | 33777.87 | Valor Unit
Composição | 081883 | AGETOP CIVIL | RESERVATÓRIO METALICO TIPO TAÇA EM AÇO PATINÁVEL - V=20M3-COLUNA SECA H=6M+ FUNDAÇÃO+LOGOTIPO | 8 |  | un | 1 | 35679.026 | 35679.02 |  |  | 38781.55
Insumo | 2497 | AGETOP CIVIL | BRITA Nº 2 | Material |  | m³ | 1.7 | 123.3628 | 209.71 |  |  | 134.09
Insumo | 0008 | AGETOP CIVIL | AJUDANTE | Mão de Obra |  | h | 15.36 | 13.5332 | 207.86 |  |  | 14.71
Insumo | 2437 | AGETOP CIVIL | AÇO CA-50 - 6,3 MM (1/4") | Material |  | Kg | 28.05 | 7.7004 | 215.99 |  |  | 8.37
Insumo | 2448 | AGETOP CIVIL | AÇO CA-60 B - 5,0 MM | Material |  | Kg | 5.2 | 10.4788 | 54.48 |  |  | 11.39
Insumo | 0102 | AGETOP CIVIL | ARAME RECOZIDO 18 BWG | Material |  | Kg | 2.1 | 23.2852 | 48.89 |  |  | 25.31
Insumo | 2386 | AGETOP CIVIL | BRITA Nº 1 | Material |  | m³ | 1.7 | 125.4972 | 213.34 |  |  | 136.41
Insumo | 0010 | AGETOP CIVIL | CARPINTEIRO | Mão de Obra |  | h | 7.38 | 19.136 | 141.22 |  |  | 20.8
Insumo | 0032 | AGETOP CIVIL | OPERADOR DE BETONEIRA | Mão de Obra |  | h | 7.05 | 13.938 | 98.26 |  |  | 15.15
Insumo | 2439 | AGETOP CIVIL | AÇO CA-50 10,0 MM (3/8") | Material |  | Kg | 82.12 | 7.2956 | 599.11 |  |  | 7.93
Insumo | 0105 | AGETOP CIVIL | ARAME GALVANIZADO Nº 14 BWG | Material |  | Kg | 0.06 | 22.5768 | 1.35 |  |  | 24.54
Insumo | 2804 | AGETOP CIVIL | AREIA GROSSA | Material |  | m³ | 3.63 | 159.6936 | 579.68 |  |  | 173.58
Insumo | 1215 | AGETOP CIVIL | CIMENTO PORTLAND CPII-32 | Material |  | Kg | 1241.54 | 0.598 | 742.44 |  |  | 0.65
Insumo | 1263 | AGETOP CIVIL | DESMOLDANTE PARA CONCRETO | Material |  | l | 2.16 | 8.7032 | 18.79 |  |  | 9.46
Insumo | 1863 | AGETOP CIVIL | PREGO 18x30 | Material |  | Kg | 0.81 | 25.392 | 20.56 |  |  | 27.6
Insumo | 2023 | AGETOP CIVIL | TABUA PARA FORMA (30CM) | Material |  | m | 8.36 | 13.4964 | 112.82 |  |  | 14.67
Insumo | 0006 | AGETOP CIVIL | ARMADOR | Mão de Obra |  | h | 8.34 | 19.136 | 159.59 |  |  | 20.8
Insumo | 0004 | AGETOP CIVIL | PEDREIRO | Mão de Obra |  | h | 16.26 | 19.136 | 311.15 |  |  | 20.8
Insumo | 0005 | AGETOP CIVIL | SERVENTE | Mão de Obra |  | h | 82.77 | 11.8772 | 983.07 |  |  | 12.91
Insumo | 1861 | AGETOP CIVIL | PREGO 18x24 | Material |  | Kg | 0.04 | 23.184 | 0.92 |  |  | 25.2
Insumo | 1968 | AGETOP CIVIL | SARRAFO DE MADEIRA 10 CM | Material |  | m | 2.7 | 7.2404 | 19.54 |  |  | 7.87
Insumo | 1858 | AGETOP CIVIL | PONTALETE 3x3" | Material |  | m | 0.13 | 7.4244 | 0.96 |  |  | 8.07
Insumo | H674 | AGETOP CIVIL | RESERVATÓRIO D'ÁGUA TIPO TAÇA METÁLICA 20 M3 - COLUNA SECA 6,0M PINTADA COM LOGOTIPO PADRÃO GOINFRA- AÇO PATINÁVEL | Material |  | un | 1 | 30939.2596 | 30939.25 |  |  | 33629.63
|  |  |  | MO sem LS => | 2066.47 | LS => | 0 | 2066.47 |  |  |  | 2066.47
|  |  |  | Valor do BDI => | 0 |  | Valor com BDI => | 38781.55 |  |  |  | 38781.55
[6 empty] | Quant. => | 1 | 38781.55 |  |  |  | 38781.55
4.6.11.4.4 | Código | Banco | Descrição | Tipo |  | Und | Quant. | Valor Unit | Total | 235.35 | 147.22 | Valor Unit
Composição | 081825 | AGETOP CIVIL | CAIXA DE PASSAGEM 60 X 60 CM SEM TAMPA | 8 |  | Un | 1 | 382.5728 | 382.57 |  |  | 415.84
Insumo | 0032 | AGETOP CIVIL | OPERADOR DE BETONEIRA | Mão de Obra |  | h | 0.1388 | 13.938 | 1.93 |  |  | 15.15
Insumo | 0004 | AGETOP CIVIL | PEDREIRO | Mão de Obra |  | h | 6.1721 | 19.136 | 118.1 |  |  | 20.8
Insumo | 0005 | AGETOP CIVIL | SERVENTE | Mão de Obra |  | h | 9.7096 | 11.8772 | 115.32 |  |  | 12.91
Insumo | 1973 | AGETOP CIVIL | ADITIVO IMPERMEABILIZANTE DE PEGA NORMAL PARA ARGAMASSA E CONCRETO REF.: SIKA 1 / VEDACIT (D=1,00) OU EQUIVALENTE | Material |  | Kg | 0.8638 | 6.9 | 5.96 |  |  | 7.5
Insumo | 0104 | AGETOP CIVIL | AREIA MÉDIA | Material |  | m³ | 0.1373 | 160.77 | 22.07 |  |  | 174.75
Insumo | 2386 | AGETOP CIVIL | BRITA Nº 1 | Material |  | m³ | 0.0227 | 125.4972 | 2.84 |  |  | 136.41
Insumo | 2497 | AGETOP CIVIL | BRITA Nº 2 | Material |  | m³ | 0.0227 | 123.3628 | 2.8 |  |  | 134.09
Insumo | 1221 | AGETOP CIVIL | CAL HIDRATADA | Material |  | Kg | 20.5514 | 0.9108 | 18.71 |  |  | 0.99
Insumo | 1215 | AGETOP CIVIL | CIMENTO PORTLAND CPII-32 | Material |  | Kg | 34.5538 | 0.598 | 20.66 |  |  | 0.65
Insumo | 2033 | AGETOP CIVIL | TIJOLO COMUM MACIÇO (4,5x9x19cm) | Material |  | un | 201.6 | 0.368 | 74.18 |  |  | 0.4
|  |  |  | MO sem LS => | 255.82 | LS => | 0 | 255.82 |  |  |  | 255.82
|  |  |  | Valor do BDI => | 0 |  | Valor com BDI => | 415.84 |  |  |  | 415.84
[6 empty] | Quant. => | 10 | 4158.4 |  |  |  | 4158.4
4.6.11.4.5 | Código | Banco | Descrição | Tipo |  | Und | Quant. | Valor Unit | Total | 0 | 744.35 | Valor Unit
Composição | COMPOSIÇÃO 129 | Próprio | HIDRÔMETRO 20,0M³/H DN 1 1/2" | ASTU - ASSENTAMENTO DE TUBOS E PECAS |  | UN | 1 | 744.3536 | 744.35 |  |  | 809.08
Composição Auxiliar | 052278 | SBC | CAIXA DE HIDROMETRO | INSTALACOES HIDRAULICAS - AGUA |  | UN | 1 | 744.3536 | 744.35 |  |  | 809.08
|  |  |  | MO sem LS => | 56.79 | LS => | 0 | 56.79 |  |  |  | 56.79
|  |  |  | Valor do BDI => | 0 |  | Valor com BDI => | 809.08 |  |  |  | 809.08
[6 empty] | Quant. => | 1 | 809.08 |  |  |  | 809.08
4.6.11.4.6 | Código | Banco | Descrição | Tipo |  | Und | Quant. | Valor Unit | Total | 11.21 | 20.65 | Valor Unit
Composição | 220102 | AGETOP CIVIL | PISO CONCRETO DESEMPENADO ESPESSURA = 5 CM 1:2,5:3,5 | 22 |  | m² | 1 | 31.8688 | 31.86 |  |  | 34.64
Insumo | 2497 | AGETOP CIVIL | BRITA Nº 2 | Material |  | m³ | 0.0181 | 123.3628 | 2.23 |  |  | 134.09
Insumo | 2386 | AGETOP CIVIL | BRITA Nº 1 | Material |  | m³ | 0.0181 | 125.4972 | 2.27 |  |  | 136.41
Insumo | 0032 | AGETOP CIVIL | OPERADOR DE BETONEIRA | Mão de Obra |  | h | 0.1109 | 13.938 | 1.54 |  |  | 15.15
Insumo | 2804 | AGETOP CIVIL | AREIA GROSSA | Material |  | m³ | 0.0331 | 159.6936 | 5.28 |  |  | 173.58
Insumo | 1215 | AGETOP CIVIL | CIMENTO PORTLAND CPII-32 | Material |  | Kg | 14.65 | 0.598 | 8.76 |  |  | 0.65
Insumo | 2023 | AGETOP CIVIL | TABUA PARA FORMA (30CM) | Material |  | m | 0.1575 | 13.4964 | 2.12 |  |  | 14.67
Insumo | 0004 | AGETOP CIVIL | PEDREIRO | Mão de Obra |  | h | 0.1658 | 19.136 | 3.17 |  |  | 20.8
Insumo | 0005 | AGETOP CIVIL | SERVENTE | Mão de Obra |  | h | 0.5481 | 11.8772 | 6.5 |  |  | 12.91
|  |  |  | MO sem LS => | 12.19 | LS => | 0 | 12.19 |  |  |  | 12.19
|  |  |  | Valor do BDI => | 0 |  | Valor com BDI => | 34.64 |  |  |  | 34.64
[6 empty] | Quant. => | 294 | 10184.16 |  |  |  | 10184.16
4.6.11.4.7 | Código | Banco | Descrição | Tipo |  | Und | Quant. | Valor Unit | Total | 11.1 | 100.58 | Valor Unit
Composição | 081889 | AGETOP CIVIL | TORNEIRA BOIA DIAMETRO 1" (25 MM ) | 8 |  | Un | 1 | 111.688 | 111.68 |  |  | 121.4
Insumo | 0008 | AGETOP CIVIL | AJUDANTE | Mão de Obra |  | h | 0.34 | 13.5332 | 4.6 |  |  | 14.71
Insumo | 0011 | AGETOP CIVIL | ENCANADOR | Mão de Obra |  | h | 0.34 | 19.136 | 6.5 |  |  | 20.8
Insumo | H474 | AGETOP CIVIL | TORNEIRA BOIA DIAMETRO 1" (25 MM ) | Material |  | un | 1 | 100.5836 | 100.58 |  |  | 109.33
|  |  |  | MO sem LS => | 12.07 | LS => | 0 | 12.07 |  |  |  | 12.07
|  |  |  | Valor do BDI => | 0 |  | Valor com BDI => | 121.4 |  |  |  | 121.4
[6 empty] | Quant. => | 2 | 242.8 |  |  |  | 242.8
4.7 |  |  | ÁREA EXTERNA
4.7.1 |  |  | CALÇADA
4.7.1.1 | Código | Banco | Descrição | Tipo |  | Und | Quant. | Valor Unit | Total | 14.22 | 84.04 | Valor Unit
Composição | 220906 | AGETOP CIVIL | PISO EM PEDRA PORTUGUESA | 22 |  | m² | 1 | 98.2652 | 98.26 |  |  | 106.81
Insumo | 0034 | AGETOP CIVIL | CALCETEIRO | Mão de Obra |  | h | 0.5478 | 19.136 | 10.48 |  |  | 20.8
Insumo | 0104 | AGETOP CIVIL | AREIA MÉDIA | Material |  | m³ | 0.0673 | 160.77 | 10.81 |  |  | 174.75
Insumo | 1215 | AGETOP CIVIL | CIMENTO PORTLAND CPII-32 | Material |  | Kg | 14.19 | 0.598 | 8.48 |  |  | 0.65
Insumo | 0005 | AGETOP CIVIL | SERVENTE | Mão de Obra |  | h | 0.3149 | 11.8772 | 3.74 |  |  | 12.91
Insumo | 1894 | AGETOP CIVIL | PEDRA PORTUGUESA (PROPORÇÃO 50%/50%) | Material |  | m² | 1 | 64.7496 | 64.74 |  |  | 70.38
|  |  |  | MO sem LS => | 15.45 | LS => | 0 | 15.45 |  |  |  | 15.45
|  |  |  | Valor do BDI => | 0 |  | Valor com BDI => | 106.81 |  |  |  | 106.81
[6 empty] | Quant. => | 1015.93 | 108511.48 |  |  |  | 108511.48
4.7.1.2 | Código | Banco | Descrição | Tipo |  | Und | Quant. | Valor Unit | Total | 11.21 | 20.65 | Valor Unit
Composição | 220102 | AGETOP CIVIL | PISO CONCRETO DESEMPENADO ESPESSURA = 5 CM 1:2,5:3,5 | 22 |  | m² | 1 | 31.8688 | 31.86 |  |  | 34.64
Insumo | 2497 | AGETOP CIVIL | BRITA Nº 2 | Material |  | m³ | 0.0181 | 123.3628 | 2.23 |  |  | 134.09
Insumo | 2386 | AGETOP CIVIL | BRITA Nº 1 | Material |  | m³ | 0.0181 | 125.4972 | 2.27 |  |  | 136.41
Insumo | 0032 | AGETOP CIVIL | OPERADOR DE BETONEIRA | Mão de Obra |  | h | 0.1109 | 13.938 | 1.54 |  |  | 15.15
Insumo | 2804 | AGETOP CIVIL | AREIA GROSSA | Material |  | m³ | 0.0331 | 159.6936 | 5.28 |  |  | 173.58
Insumo | 1215 | AGETOP CIVIL | CIMENTO PORTLAND CPII-32 | Material |  | Kg | 14.65 | 0.598 | 8.76 |  |  | 0.65
Insumo | 2023 | AGETOP CIVIL | TABUA PARA FORMA (30CM) | Material |  | m | 0.1575 | 13.4964 | 2.12 |  |  | 14.67
Insumo | 0004 | AGETOP CIVIL | PEDREIRO | Mão de Obra |  | h | 0.1658 | 19.136 | 3.17 |  |  | 20.8
Insumo | 0005 | AGETOP CIVIL | SERVENTE | Mão de Obra |  | h | 0.5481 | 11.8772 | 6.5 |  |  | 12.91
|  |  |  | MO sem LS => | 12.19 | LS => | 0 | 12.19 |  |  |  | 12.19
|  |  |  | Valor do BDI => | 0 |  | Valor com BDI => | 34.64 |  |  |  | 34.64
[6 empty] | Quant. => | 581.81 | 20153.89 |  |  |  | 20153.89
4.7.1.3 | Código | Banco | Descrição | Tipo |  | Und | Quant. | Valor Unit | Total | 17.93 | 22.8 | Valor Unit
Composição | 271711 | AGETOP CIVIL | MEIO FIO PD. GOINFRA EM CONC. PRÉ MOLD. RETO/CURVO (9v12X25X100CM), C/ SARJETA ( 13X10v12CM)FC28=20MPA COM ARGAM.(1CI:3ARMLC) P/ARREMATE DO REJUNT. - INCLUSO ESCAV./APILOAM./REATERRO E CONC.FC28= 10MPA P/ ASSENTAM. E CHUMBAMENTO | 27 |  | m | 1 | 40.7376 | 40.73 |  |  | 44.28
Insumo | 1334 | AGETOP CIVIL | DISCO DE CORTE DIAM. 5/8"- 10" | Material |  | un | 0.0004 | 11.4816 | 0 |  |  | 12.48
Insumo | 1264 | AGETOP CIVIL | DISCO DE DESBASTE 7/8" PARA CONCRETO/FERRO (1/4" X 7") | Material |  | un | 0.0001 | 14.6648 | 0 |  |  | 15.94
Insumo | 0032 | AGETOP CIVIL | OPERADOR DE BETONEIRA | Mão de Obra |  | h | 0.2617 | 13.938 | 3.64 |  |  | 15.15
Insumo | 2804 | AGETOP CIVIL | AREIA GROSSA | Material |  | m³ | 0.0448 | 159.6936 | 7.15 |  |  | 173.58
Insumo | 2387 | AGETOP CIVIL | BRITA Nº 0 | Material |  | m³ | 0.0466 | 134.3752 | 6.26 |  |  | 146.06
Insumo | 1215 | AGETOP CIVIL | CIMENTO PORTLAND CPII-32 | Material |  | Kg | 15.2099 | 0.598 | 9.09 |  |  | 0.65
Insumo | 1672 | AGETOP CIVIL | LIXA PARA FERRO Nº 100 | Material |  | un | 0.0005 | 2.5576 | 0 |  |  | 2.78
Insumo | 0004 | AGETOP CIVIL | PEDREIRO | Mão de Obra |  | h | 0.2588 | 19.136 | 4.95 |  |  | 20.8
Insumo | 0005 | AGETOP CIVIL | SERVENTE | Mão de Obra |  | h | 0.7872 | 11.8772 | 9.34 |  |  | 12.91
Insumo | 2370 | AGETOP CIVIL | CHAPA PERFILADA Nº 14 | Material |  | Kg | 0.0157 | 9.108 | 0.14 |  |  | 9.9
Insumo | 2246 | AGETOP CIVIL | ELETRODO 2.5 OK | Material |  | Kg | 0.0002 | 23.8096 | 0 |  |  | 25.88
Insumo | 2421 | AGETOP CIVIL | TUBO INDUSTRIAL 1.1/2" CHAPA 13 (2,25 MM) | Material |  | Kg | 0.0042 | 9.9636 | 0.04 |  |  | 10.83
Insumo | 2960 | AGETOP CIVIL | FABRICAÇÃO / MONTAGEM | Material |  | un | 1 | 0.092 | 0.09 |  |  | 0.1
Insumo | 2417 | AGETOP CIVIL | MASSA PLASTICA | Material |  | Kg | 0.0002 | 30.8476 | 0 |  |  | 33.53
Insumo | 2726 | AGETOP CIVIL | FERRO CHATO 3/16" X 3/4" | Material |  | Kg | 0.0023 | 11.316 | 0.02 |  |  | 12.3
Insumo | 2399 | AGETOP CIVIL | MESA VIBRATÓRIA DE 2X1M, MOTOR DE 1,5CV 2 POLOS COM 3.500 RPM, COM REGULAGEM DA VIBRAÇÃO. (MANUTENÇÃO E DEPRECIAÇÃO DO EQUIPAMENTO) - PREÇO DO EQUIPAMENTO NOVO DIVIDIDO POR 1000 | Material |  | un | 0.002 | 11.868 | 0.02 |  |  | 12.9
|  |  |  | MO sem LS => | 19.5 | LS => | 0 | 19.5 |  |  |  | 19.5
|  |  |  | Valor do BDI => | 0 |  | Valor com BDI => | 44.28 |  |  |  | 44.28
[6 empty] | Quant. => | 406.17 | 17985.2 |  |  |  | 17985.2
4.7.2 |  |  | PISO ÁREA EXTERNA
4.7.2.1 | Código | Banco | Descrição | Tipo |  | Und | Quant. | Valor Unit | Total | 11.21 | 20.65 | Valor Unit
Composição | 220102 | AGETOP CIVIL | PISO CONCRETO DESEMPENADO ESPESSURA = 5 CM 1:2,5:3,5 | 22 |  | m² | 1 | 31.8688 | 31.86 |  |  | 34.64
Insumo | 2497 | AGETOP CIVIL | BRITA Nº 2 | Material |  | m³ | 0.0181 | 123.3628 | 2.23 |  |  | 134.09
Insumo | 2386 | AGETOP CIVIL | BRITA Nº 1 | Material |  | m³ | 0.0181 | 125.4972 | 2.27 |  |  | 136.41
Insumo | 0032 | AGETOP CIVIL | OPERADOR DE BETONEIRA | Mão de Obra |  | h | 0.1109 | 13.938 | 1.54 |  |  | 15.15
Insumo | 2804 | AGETOP CIVIL | AREIA GROSSA | Material |  | m³ | 0.0331 | 159.6936 | 5.28 |  |  | 173.58
Insumo | 1215 | AGETOP CIVIL | CIMENTO PORTLAND CPII-32 | Material |  | Kg | 14.65 | 0.598 | 8.76 |  |  | 0.65
Insumo | 2023 | AGETOP CIVIL | TABUA PARA FORMA (30CM) | Material |  | m | 0.1575 | 13.4964 | 2.12 |  |  | 14.67
Insumo | 0004 | AGETOP CIVIL | PEDREIRO | Mão de Obra |  | h | 0.1658 | 19.136 | 3.17 |  |  | 20.8
Insumo | 0005 | AGETOP CIVIL | SERVENTE | Mão de Obra |  | h | 0.5481 | 11.8772 | 6.5 |  |  | 12.91
|  |  |  | MO sem LS => | 12.19 | LS => | 0 | 12.19 |  |  |  | 12.19
|  |  |  | Valor do BDI => | 0 |  | Valor com BDI => | 34.64 |  |  |  | 34.64
[6 empty] | Quant. => | 3163.02 | 109567.01 |  |  |  | 109567.01
4.7.2.2 | Código | Banco | Descrição | Tipo |  | Und | Quant. | Valor Unit | Total | 7.73 | 3.73 | Valor Unit
Composição | 261703 | AGETOP CIVIL | PINTURA TINTA POLIESPORTIVA - 2 DEMÃOS (PISOS E CIMENTADOS) | 26 |  | m² | 1 | 11.4632 | 11.46 |  |  | 12.46
Insumo | 0008 | AGETOP CIVIL | AJUDANTE | Mão de Obra |  | h | 0.0822 | 13.5332 | 1.11 |  |  | 14.71
Insumo | 0018 | AGETOP CIVIL | PINTOR | Mão de Obra |  | h | 0.3463 | 19.136 | 6.62 |  |  | 20.8
Insumo | 1227 | AGETOP CIVIL | TINTA POLIESPORTIVA | Material |  | l | 0.24 | 15.5664 | 3.73 |  |  | 16.92
|  |  |  | MO sem LS => | 8.4 | LS => | 0 | 8.4 |  |  |  | 8.4
|  |  |  | Valor do BDI => | 0 |  | Valor com BDI => | 12.46 |  |  |  | 12.46
[6 empty] | Quant. => | 3163.02 | 39411.22 |  |  |  | 39411.22
4.7.3 |  |  | PASSARELAS / PALCO
4.7.3.1 |  |  | SERVIÇOS PRELIMINARES
4.7.3.1.1 | Código | Banco | Descrição | Tipo |  | Und | Quant. | Valor Unit | Total | 1.38 | 4.28 | Valor Unit
Composição | 020702 | AGETOP CIVIL | LOCAÇÃO DE OBRAS DE PEQUENO PORTE COM CAVALETE, INCLUSO PINTURA (FACE INTERNA DO SARRAFO 10CM) E PIQUETE COM TESTEMUNHA | 2 |  | m² | 1 | 5.6672 | 5.66 |  |  | 6.16
Insumo | 0025 | AGETOP CIVIL | OFICIAL "B" | Mão de Obra |  | h | 0.0398 | 19.4304 | 0.77 |  |  | 21.12
Insumo | 0005 | AGETOP CIVIL | SERVENTE | Mão de Obra |  | h | 0.0517 | 11.8772 | 0.61 |  |  | 12.91
Insumo | 0102 | AGETOP CIVIL | ARAME RECOZIDO 18 BWG | Material |  | Kg | 0.0564 | 23.2852 | 1.31 |  |  | 25.31
Insumo | 1858 | AGETOP CIVIL | PONTALETE 3x3" | Material |  | m | 0.1879 | 7.4244 | 1.39 |  |  | 8.07
Insumo | 1861 | AGETOP CIVIL | PREGO 18x24 | Material |  | Kg | 0.0194 | 23.184 | 0.44 |  |  | 25.2
Insumo | 1968 | AGETOP CIVIL | SARRAFO DE MADEIRA 10 CM | Material |  | m | 0.1504 | 7.2404 | 1.08 |  |  | 7.87
Insumo | 2842 | AGETOP CIVIL | TINTA LATEX ACRÍLICA 2ª LINHA/ECONÔMICA | Material |  | l | 0.0057 | 12.328 | 0.07 |  |  | 13.4
|  |  |  | MO sem LS => | 1.5 | LS => | 0 | 1.5 |  |  |  | 1.5
|  |  |  | Valor do BDI => | 0 |  | Valor com BDI => | 6.16 |  |  |  | 6.16
[6 empty] | Quant. => | 390.81 | 2407.38 |  |  |  | 2407.38
4.7.3.2 |  |  | ESTRUTURA DE CONCRETO
4.7.3.2.1 |  |  | ESTACA
4.7.3.2.1.1 | Código | Banco | Descrição | Tipo |  | Und | Quant. | Valor Unit | Total | 4.55 | 54.22 | Valor Unit
Composição | 100896 | SINAPI | ESTACA ESCAVADA MECANICAMENTE, SEM FLUIDO ESTABILIZANTE, COM 25CM DE DIÂMETRO, CONCRETO LANÇADO POR CAMINHÃO BETONEIRA (EXCLUSIVE MOBILIZAÇÃO E DESMOBILIZAÇÃO). AF_01/2020 | FUES - FUNDAÇÕES E ESTRUTURAS |  | M | 1 | 58.7788 | 58.77 |  |  | 63.89
Composição Auxiliar | 100973 | SINAPI | CARGA, MANOBRA E DESCARGA DE SOLOS E MATERIAIS GRANULARES EM CAMINHÃO BASCULANTE 6 M³ - CARGA COM PÁ CARREGADEIRA (CAÇAMBA DE 1,7 A 2,8 M³ / 128 HP) E DESCARGA LIVRE (UNIDADE: M3). AF_07/2020 | TRAN - TRANSPORTES, CARGAS E DESCARGAS |  | m³ | 0.0614 | 7.452 | 0.45 |  |  | 8.1
Composição Auxiliar | 88316 | SINAPI | SERVENTE COM ENCARGOS COMPLEMENTARES | SEDI - SERVIÇOS DIVERSOS |  | H | 0.2263 | 17.4616 | 3.95 |  |  | 18.98
Composição Auxiliar | 90680 | SINAPI | PERFURATRIZ HIDRÁULICA SOBRE CAMINHÃO COM TRADO CURTO ACOPLADO, PROFUNDIDADE MÁXIMA DE 20 M, DIÂMETRO MÁXIMO DE 1500 MM, POTÊNCIA INSTALADA DE 137 HP, MESA ROTATIVA COM TORQUE MÁXIMO DE 30 KNM - CHP DIURNO. AF_06/2015 | CHOR - CUSTOS HORÁRIOS DE MÁQUINAS E EQUIPAMENTOS |  | CHP | 0.0247 | 365.2768 | 9.02 |  |  | 397.04
Composição Auxiliar | 90681 | SINAPI | PERFURATRIZ HIDRÁULICA SOBRE CAMINHÃO COM TRADO CURTO ACOPLADO, PROFUNDIDADE MÁXIMA DE 20 M, DIÂMETRO MÁXIMO DE 1500 MM, POTÊNCIA INSTALADA DE 137 HP, MESA ROTATIVA COM TORQUE MÁXIMO DE 30 KNM - CHI DIURNO. AF_06/2015 | CHOR - CUSTOS HORÁRIOS DE MÁQUINAS E EQUIPAMENTOS |  | CHI | 0.049 | 144.9092 | 7.1 |  |  | 157.51
Composição Auxiliar | 90778 | SINAPI | ENGENHEIRO CIVIL DE OBRA PLENO COM ENCARGOS COMPLEMENTARES | SEDI - SERVIÇOS DIVERSOS |  | H | 0.0051 | 117.7324 | 0.6 |  |  | 127.97
Composição Auxiliar | 95578 | SINAPI | MONTAGEM DE ARMADURA DE ESTACAS, DIÂMETRO = 12,5 MM. AF_09/2021_PS | FUES - FUNDAÇÕES E ESTRUTURAS |  | KG | 0.8491 | 8.556 | 7.26 |  |  | 9.3
Composição Auxiliar | 97913 | SINAPI | TRANSPORTE COM CAMINHÃO BASCULANTE DE 6 M³, EM VIA URBANA EM REVESTIMENTO PRIMÁRIO (UNIDADE: M3XKM). AF_07/2020 | TRAN - TRANSPORTES, CARGAS E DESCARGAS |  | M3XKM | 0.0205 | 2.76 | 0.05 |  |  | 3
Insumo | 00038405 | SINAPI | CONCRETO USINADO BOMBEAVEL, CLASSE DE RESISTENCIA C25, COM BRITA 0 E 1, SLUMP = 130 +/- 20 MM, EXCLUI SERVICO DE BOMBEAMENTO (NBR 8953) | Material |  | m³ | 0.0557 | 545.192 | 30.36 |  |  | 592.6
|  |  |  | MO sem LS => | 5.25 | LS => | 0 | 5.25 |  |  |  | 5.25
|  |  |  | Valor do BDI => | 0 |  | Valor com BDI => | 63.89 |  |  |  | 63.89
[6 empty] | Quant. => | 390 | 24917.1 |  |  |  | 24917.1
4.7.3.2.2 |  |  | FORMA
4.7.3.2.2.1 | Código | Banco | Descrição | Tipo |  | Und | Quant. | Valor Unit | Total | 9.94 | 22.13 | Valor Unit
Composição | 060191 | AGETOP CIVIL | FORMA DE TABUA CINTA BALDRAME U=8 VEZES | 6 |  | m² | 1 | 32.0712 | 32.07 |  |  | 34.86
Insumo | 0008 | AGETOP CIVIL | AJUDANTE | Mão de Obra |  | h | 0.3124 | 13.5332 | 4.22 |  |  | 14.71
Insumo | 0010 | AGETOP CIVIL | CARPINTEIRO | Mão de Obra |  | h | 0.2993 | 19.136 | 5.72 |  |  | 20.8
Insumo | 1861 | AGETOP CIVIL | PREGO 18x24 | Material |  | Kg | 0.0876 | 23.184 | 2.03 |  |  | 25.2
Insumo | 2023 | AGETOP CIVIL | TABUA PARA FORMA (30CM) | Material |  | m | 0.7134 | 13.4964 | 9.62 |  |  | 14.67
Insumo | 1858 | AGETOP CIVIL | PONTALETE 3x3" | Material |  | m | 1.4124 | 7.4244 | 10.48 |  |  | 8.07
|  |  |  | MO sem LS => | 10.81 | LS => | 0 | 10.81 |  |  |  | 10.81
|  |  |  | Valor do BDI => | 0 |  | Valor com BDI => | 34.86 |  |  |  | 34.86
[6 empty] | Quant. => | 123.3 | 4298.23 |  |  |  | 4298.23
4.7.3.2.2.2 | Código | Banco | Descrição | Tipo |  | Und | Quant. | Valor Unit | Total | 20.45 | 31.94 | Valor Unit
Composição | 060205 | AGETOP CIVIL | FORMA CHAPA DE COMPENSADO PLASTIFICADO 17MM U=7 V - (OBRAS CIVIS) | 6 |  | m² | 1 | 52.394 | 52.39 |  |  | 56.95
Insumo | 2380 | AGETOP CIVIL | ESCORA ROLIÇA (TIPO EUCALIPTO) | Material |  | m | 0.8 | 3.4868 | 2.78 |  |  | 3.79
Insumo | 0010 | AGETOP CIVIL | CARPINTEIRO | Mão de Obra |  | h | 0.66 | 19.136 | 12.62 |  |  | 20.8
Insumo | 2023 | AGETOP CIVIL | TABUA PARA FORMA (30CM) | Material |  | m | 0.6 | 13.4964 | 8.09 |  |  | 14.67
Insumo | 0005 | AGETOP CIVIL | SERVENTE | Mão de Obra |  | h | 0.66 | 11.8772 | 7.83 |  |  | 12.91
Insumo | 1702 | AGETOP CIVIL | COMPENSADO PLASTIFICADO 17 MM 2,20X1,10 M | Material |  | m² | 0.16 | 84.3732 | 13.49 |  |  | 91.71
Insumo | 1861 | AGETOP CIVIL | PREGO 18x24 | Material |  | Kg | 0.17 | 23.184 | 3.94 |  |  | 25.2
Insumo | 1968 | AGETOP CIVIL | SARRAFO DE MADEIRA 10 CM | Material |  | m | 0.5 | 7.2404 | 3.62 |  |  | 7.87
|  |  |  | MO sem LS => | 22.24 | LS => | 0 | 22.24 |  |  |  | 22.24
|  |  |  | Valor do BDI => | 0 |  | Valor com BDI => | 56.95 |  |  |  | 56.95
[6 empty] | Quant. => | 382.2 | 21766.29 |  |  |  | 21766.29
4.7.3.2.3 |  |  | AÇO
4.7.3.2.3.1 | Código | Banco | Descrição | Tipo |  | Und | Quant. | Valor Unit | Total | 2.61 | 8.47 | Valor Unit
Composição | 052005 | AGETOP CIVIL | ACO CA-50A - 10,0 MM (3/8") - (OBRAS CIVIS) | 5 |  | Kg | 1 | 11.086 | 11.08 |  |  | 12.05
Insumo | 0008 | AGETOP CIVIL | AJUDANTE | Mão de Obra |  | h | 0.08 | 13.5332 | 1.08 |  |  | 14.71
Insumo | 0006 | AGETOP CIVIL | ARMADOR | Mão de Obra |  | h | 0.08 | 19.136 | 1.53 |  |  | 20.8
Insumo | 2439 | AGETOP CIVIL | AÇO CA-50 10,0 MM (3/8") | Material |  | Kg | 1.1 | 7.2956 | 8.02 |  |  | 7.93
Insumo | 0102 | AGETOP CIVIL | ARAME RECOZIDO 18 BWG | Material |  | Kg | 0.02 | 23.2852 | 0.46 |  |  | 25.31
|  |  |  | MO sem LS => | 2.83 | LS => | 0 | 2.83 |  |  |  | 2.83
|  |  |  | Valor do BDI => | 0 |  | Valor com BDI => | 12.05 |  |  |  | 12.05
[6 empty] | Quant. => | 910 | 10965.5 |  |  |  | 10965.5
4.7.3.2.3.2 | Código | Banco | Descrição | Tipo |  | Und | Quant. | Valor Unit | Total | 2.27 | 11.98 | Valor Unit
Composição | 052014 | AGETOP CIVIL | ACO CA-60 - 5,0 MM - (OBRAS CIVIS) | 5 |  | Kg | 1 | 14.2508 | 14.25 |  |  | 15.49
Insumo | 0008 | AGETOP CIVIL | AJUDANTE | Mão de Obra |  | h | 0.07 | 13.5332 | 0.94 |  |  | 14.71
Insumo | 0006 | AGETOP CIVIL | ARMADOR | Mão de Obra |  | h | 0.07 | 19.136 | 1.33 |  |  | 20.8
Insumo | 2448 | AGETOP CIVIL | AÇO CA-60 B - 5,0 MM | Material |  | Kg | 1.1 | 10.4788 | 11.52 |  |  | 11.39
Insumo | 0102 | AGETOP CIVIL | ARAME RECOZIDO 18 BWG | Material |  | Kg | 0.02 | 23.2852 | 0.46 |  |  | 25.31
|  |  |  | MO sem LS => | 2.47 | LS => | 0 | 2.47 |  |  |  | 2.47
|  |  |  | Valor do BDI => | 0 |  | Valor com BDI => | 15.49 |  |  |  | 15.49
[6 empty] | Quant. => | 1069.2 | 16561.9 |  |  |  | 16561.9
4.7.3.2.3.3 | Código | Banco | Descrição | Tipo |  | Und | Quant. | Valor Unit | Total | 2.61 | 8.91 | Valor Unit
Composição | 060303 | AGETOP CIVIL | ACO CA-50-A - 6,3 MM (1/4") - (OBRAS CIVIS) | 6 |  | Kg | 1 | 11.5276 | 11.52 |  |  | 12.53
Insumo | 0008 | AGETOP CIVIL | AJUDANTE | Mão de Obra |  | h | 0.08 | 13.5332 | 1.08 |  |  | 14.71
Insumo | 0006 | AGETOP CIVIL | ARMADOR | Mão de Obra |  | h | 0.08 | 19.136 | 1.53 |  |  | 20.8
Insumo | 2437 | AGETOP CIVIL | AÇO CA-50 - 6,3 MM (1/4") | Material |  | Kg | 1.1 | 7.7004 | 8.47 |  |  | 8.37
Insumo | 0102 | AGETOP CIVIL | ARAME RECOZIDO 18 BWG | Material |  | Kg | 0.02 | 23.2852 | 0.46 |  |  | 25.31
|  |  |  | MO sem LS => | 2.83 | LS => | 0 | 2.83 |  |  |  | 2.83
|  |  |  | Valor do BDI => | 0 |  | Valor com BDI => | 12.53 |  |  |  | 12.53
[6 empty] | Quant. => | 52.3 | 655.31 |  |  |  | 655.31
4.7.3.2.3.4 | Código | Banco | Descrição | Tipo |  | Und | Quant. | Valor Unit | Total | 2.61 | 8.56 | Valor Unit
Composição | 052004 | AGETOP CIVIL | ACO CA 50-A - 8,0 MM (5/16") - (OBRAS CIVIS) | 5 |  | Kg | 1 | 11.178 | 11.17 |  |  | 12.15
Insumo | 0008 | AGETOP CIVIL | AJUDANTE | Mão de Obra |  | h | 0.08 | 13.5332 | 1.08 |  |  | 14.71
Insumo | 0006 | AGETOP CIVIL | ARMADOR | Mão de Obra |  | h | 0.08 | 19.136 | 1.53 |  |  | 20.8
Insumo | 2438 | AGETOP CIVIL | AÇO CA-50 - 8,0 MM (5/16") | Material |  | Kg | 1.1 | 7.3784 | 8.11 |  |  | 8.02
Insumo | 0102 | AGETOP CIVIL | ARAME RECOZIDO 18 BWG | Material |  | Kg | 0.02 | 23.2852 | 0.46 |  |  | 25.31
|  |  |  | MO sem LS => | 2.83 | LS => | 0 | 2.83 |  |  |  | 2.83
|  |  |  | Valor do BDI => | 0 |  | Valor com BDI => | 12.15 |  |  |  | 12.15
[6 empty] | Quant. => | 361.4 | 4391.01 |  |  |  | 4391.01
4.7.3.2.4 |  |  | CONTROLE TECNOLÓGICO
4.7.3.2.4.1 | Código | Banco | Descrição | Tipo |  | Und | Quant. | Valor Unit | Total | 0 | 13.79 | Valor Unit
Composição | 050251 | AGETOP CIVIL | CORPO DE PROVA | 5 |  | Un | 1 | 13.7908 | 13.79 |  |  | 14.99
Insumo | 2757 | AGETOP CIVIL | CORPO DE PROVA | Material |  | un | 1 | 13.7908 | 13.79 |  |  | 14.99
|  |  |  | MO sem LS => | 0 | LS => | 0 | 0 |  |  |  | 0
|  |  |  | Valor do BDI => | 0 |  | Valor com BDI => | 14.99 |  |  |  | 14.99
[6 empty] | Quant. => | 24 | 359.76 |  |  |  | 359.76
4.7.3.3 |  |  | ESTRUTURA METALICA
4.7.3.3.1 | Código | Banco | Descrição | Tipo |  | Und | Quant. | Valor Unit | Total | 0 | 17 | Valor Unit
Composição | 150204 | AGETOP CIVIL | ESTRUTURA METÁLICA CONVENCIONAL EM AÇO DO TIPO MR-250 / ASTM A36 COM FUNDO ANTICORROSIVO | 15 |  | Kg | 1 | 17 | 17 |  |  | 18.3
Insumo | 1326 | AGETOP CIVIL | ESTRUTURA METALICA MR250 / ASTM A36 - COTAÇÃO (FABRICAÇÃO E MONTAGEM) | Material |  | Kg | 1.1 | 17 | 18.7 |  |  | 16.64
|  |  |  | MO sem LS => | 0 | LS => | 0 | 0 |  |  |  | 0
|  |  |  | Valor do BDI => | 0 |  | Valor com BDI => | 18.3 |  |  |  | 18.3
[6 empty] | Quant. => | 30121.96 | 551231.86 |  |  |  | 551231.86
4.7.3.4 |  |  | COBERTURA
4.7.3.4.1 | Código | Banco | Descrição | Tipo |  | Und | Quant. | Valor Unit | Total | 30.92 | 27.25 | Valor Unit
Composição | 160601 | AGETOP CIVIL | CALHA DE CHAPA GALVANIZADA | 16 |  | m | 1 | 58.1716 | 58.17 |  |  | 63.23
Insumo | 0020 | AGETOP CIVIL | CALHEIRO | Mão de Obra |  | h | 1.7 | 18.1884 | 30.92 |  |  | 19.77
Insumo | 1234 | AGETOP CIVIL | CHAPA GALVANIZADA 60 CM (Nº 26) | Material |  | m | 1 | 27.2596 | 27.25 |  |  | 29.63
|  |  |  | MO sem LS => | 33.6 | LS => | 0 | 33.6 |  |  |  | 33.6
|  |  |  | Valor do BDI => | 0 |  | Valor com BDI => | 63.23 |  |  |  | 63.23
[6 empty] | Quant. => | 154.8 | 9788 |  |  |  | 9788
4.7.3.4.2 | Código | Banco | Descrição | Tipo |  | Und | Quant. | Valor Unit | Total | 0 | 188.08 | Valor Unit
Composição | 190102 | AGETOP CIVIL | VIDRO LISO 4 MM - COLOCADO | 19 |  | m² | 1 | 188.0848 | 188.08 |  |  | 204.44
Insumo | 2135 | AGETOP CIVIL | VIDRO LISO 4 MM - CORTADO E COLOCADO | Material |  | m² | 1 | 188.0848 | 188.08 |  |  | 204.44
|  |  |  | MO sem LS => | 0 | LS => | 0 | 0 |  |  |  | 0
|  |  |  | Valor do BDI => | 0 |  | Valor com BDI => | 204.44 |  |  |  | 204.44
[6 empty] | Quant. => | 390.81 | 79897.19 |  |  |  | 79897.19
4.7.3.5 |  |  | PINTURA
4.7.3.5.1 | Código | Banco | Descrição | Tipo |  | Und | Quant. | Valor Unit | Total | 7.73 | 6.99 | Valor Unit
Composição | 261550 | AGETOP CIVIL | PINTURA TINTA ESMALTE SINTETICO PARA PAREDES - 2 DEMÃOS C/SELADOR | 26 |  | m² | 1 | 14.72 | 14.72 |  |  | 16
Insumo | 0008 | AGETOP CIVIL | AJUDANTE | Mão de Obra |  | h | 0.0822 | 13.5332 | 1.11 |  |  | 14.71
Insumo | 1970 | AGETOP CIVIL | DILUENTE AGUARRÁS | Material |  | l | 0.032 | 19.4948 | 0.62 |  |  | 21.19
Insumo | 0018 | AGETOP CIVIL | PINTOR | Mão de Obra |  | h | 0.3463 | 19.136 | 6.62 |  |  | 20.8
Insumo | 1674 | AGETOP CIVIL | LIXA PARA PAREDE Nº 100 | Material |  | un | 0.1 | 1.012 | 0.1 |  |  | 1.1
Insumo | 2294 | AGETOP CIVIL | SELADOR ACRILICO | Material |  | l | 0.12 | 8.6296 | 1.03 |  |  | 9.38
Insumo | 2055 | AGETOP CIVIL | TINTA ESMALTE | Material |  | l | 0.16 | 32.7796 | 5.24 |  |  | 35.63
|  |  |  | MO sem LS => | 8.4 | LS => | 0 | 8.4 |  |  |  | 8.4
|  |  |  | Valor do BDI => | 0 |  | Valor com BDI => | 16 |  |  |  | 16
[6 empty] | Quant. => | 20.57 | 329.12 |  |  |  | 329.12
4.7.3.5.2 | Código | Banco | Descrição | Tipo |  | Und | Quant. | Valor Unit | Total | 8.44 | 1.91 | Valor Unit
Composição | 261300 | AGETOP CIVIL | EMASSAMENTO COM MASSA PVA DUAS DEMAOS | 26 |  | m² | 1 | 10.35 | 10.35 |  |  | 11.25
Insumo | 0008 | AGETOP CIVIL | AJUDANTE | Mão de Obra |  | h | 0.2 | 13.5332 | 2.7 |  |  | 14.71
Insumo | 0018 | AGETOP CIVIL | PINTOR | Mão de Obra |  | h | 0.3 | 19.136 | 5.74 |  |  | 20.8
Insumo | 1674 | AGETOP CIVIL | LIXA PARA PAREDE Nº 100 | Material |  | un | 0.15 | 1.012 | 0.15 |  |  | 1.1
Insumo | 1706 | AGETOP CIVIL | MASSA CORRIDA PVA | Material |  | Kg | 0.7 | 2.5208 | 1.76 |  |  | 2.74
|  |  |  | MO sem LS => | 9.18 | LS => | 0 | 9.18 |  |  |  | 9.18
|  |  |  | Valor do BDI => | 0 |  | Valor com BDI => | 11.25 |  |  |  | 11.25
[6 empty] | Quant. => | 20.57 | 231.41 |  |  |  | 231.41
4.7.3.6 |  |  | PISO
4.7.3.6.1 | Código | Banco | Descrição | Tipo |  | Und | Quant. | Valor Unit | Total | 11.21 | 20.65 | Valor Unit
Composição | 220102 | AGETOP CIVIL | PISO CONCRETO DESEMPENADO ESPESSURA = 5 CM 1:2,5:3,5 | 22 |  | m² | 1 | 31.8688 | 31.86 |  |  | 34.64
Insumo | 2497 | AGETOP CIVIL | BRITA Nº 2 | Material |  | m³ | 0.0181 | 123.3628 | 2.23 |  |  | 134.09
Insumo | 2386 | AGETOP CIVIL | BRITA Nº 1 | Material |  | m³ | 0.0181 | 125.4972 | 2.27 |  |  | 136.41
Insumo | 0032 | AGETOP CIVIL | OPERADOR DE BETONEIRA | Mão de Obra |  | h | 0.1109 | 13.938 | 1.54 |  |  | 15.15
Insumo | 2804 | AGETOP CIVIL | AREIA GROSSA | Material |  | m³ | 0.0331 | 159.6936 | 5.28 |  |  | 173.58
Insumo | 1215 | AGETOP CIVIL | CIMENTO PORTLAND CPII-32 | Material |  | Kg | 14.65 | 0.598 | 8.76 |  |  | 0.65
Insumo | 2023 | AGETOP CIVIL | TABUA PARA FORMA (30CM) | Material |  | m | 0.1575 | 13.4964 | 2.12 |  |  | 14.67
Insumo | 0004 | AGETOP CIVIL | PEDREIRO | Mão de Obra |  | h | 0.1658 | 19.136 | 3.17 |  |  | 20.8
Insumo | 0005 | AGETOP CIVIL | SERVENTE | Mão de Obra |  | h | 0.5481 | 11.8772 | 6.5 |  |  | 12.91
|  |  |  | MO sem LS => | 12.19 | LS => | 0 | 12.19 |  |  |  | 12.19
|  |  |  | Valor do BDI => | 0 |  | Valor com BDI => | 34.64 |  |  |  | 34.64
[6 empty] | Quant. => | 390.81 | 13537.65 |  |  |  | 13537.65
4.8 |  |  | REFEITÓRIO
4.8.1 |  |  | SERVIÇOS PRELIMINARES
4.8.1.1 | Código | Banco | Descrição | Tipo |  | Und | Quant. | Valor Unit | Total | 1.38 | 4.28 | Valor Unit
Composição | 020702 | AGETOP CIVIL | LOCAÇÃO DE OBRAS DE PEQUENO PORTE COM CAVALETE, INCLUSO PINTURA (FACE INTERNA DO SARRAFO 10CM) E PIQUETE COM TESTEMUNHA | 2 |  | m² | 1 | 5.6672 | 5.66 |  |  | 6.16
Insumo | 0025 | AGETOP CIVIL | OFICIAL "B" | Mão de Obra |  | h | 0.0398 | 19.4304 | 0.77 |  |  | 21.12
Insumo | 0005 | AGETOP CIVIL | SERVENTE | Mão de Obra |  | h | 0.0517 | 11.8772 | 0.61 |  |  | 12.91
Insumo | 0102 | AGETOP CIVIL | ARAME RECOZIDO 18 BWG | Material |  | Kg | 0.0564 | 23.2852 | 1.31 |  |  | 25.31
Insumo | 1858 | AGETOP CIVIL | PONTALETE 3x3" | Material |  | m | 0.1879 | 7.4244 | 1.39 |  |  | 8.07
Insumo | 1861 | AGETOP CIVIL | PREGO 18x24 | Material |  | Kg | 0.0194 | 23.184 | 0.44 |  |  | 25.2
Insumo | 1968 | AGETOP CIVIL | SARRAFO DE MADEIRA 10 CM | Material |  | m | 0.1504 | 7.2404 | 1.08 |  |  | 7.87
Insumo | 2842 | AGETOP CIVIL | TINTA LATEX ACRÍLICA 2ª LINHA/ECONÔMICA | Material |  | l | 0.0057 | 12.328 | 0.07 |  |  | 13.4
|  |  |  | MO sem LS => | 1.5 | LS => | 0 | 1.5 |  |  |  | 1.5
|  |  |  | Valor do BDI => | 0 |  | Valor com BDI => | 6.16 |  |  |  | 6.16
[6 empty] | Quant. => | 555.5 | 3421.88 |  |  |  | 3421.88
4.8.2 |  |  | ESTRUTURA DE CONCRETO
4.8.2.1 |  |  | ESTACA
4.8.2.1.1 | Código | Banco | Descrição | Tipo |  | Und | Quant. | Valor Unit | Total | 11.81 | 46.96 | Valor Unit
Composição | 100896 | SINAPI | ESTACA ESCAVADA MECANICAMENTE, SEM FLUIDO ESTABILIZANTE, COM 25CM DE DIÂMETRO, CONCRETO LANÇADO POR CAMINHÃO BETONEIRA (EXCLUSIVE MOBILIZAÇÃO E DESMOBILIZAÇÃO). AF_01/2020 | FUES - FUNDAÇÕES E ESTRUTURAS |  | M | 1 | 58.7788 | 58.77 |  |  | 63.89
Composição Auxiliar | 100973 | SINAPI | CARGA, MANOBRA E DESCARGA DE SOLOS E MATERIAIS GRANULARES EM CAMINHÃO BASCULANTE 6 M³ - CARGA COM PÁ CARREGADEIRA (CAÇAMBA DE 1,7 A 2,8 M³ / 128 HP) E DESCARGA LIVRE (UNIDADE: M3). AF_07/2020 | TRAN - TRANSPORTES, CARGAS E DESCARGAS |  | m³ | 0.0614 | 7.452 | 0.45 |  |  | 8.1
Composição Auxiliar | 88316 | SINAPI | SERVENTE COM ENCARGOS COMPLEMENTARES | SEDI - SERVIÇOS DIVERSOS |  | H | 0.2263 | 17.4616 | 3.95 |  |  | 18.98
Composição Auxiliar | 90680 | SINAPI | PERFURATRIZ HIDRÁULICA SOBRE CAMINHÃO COM TRADO CURTO ACOPLADO, PROFUNDIDADE MÁXIMA DE 20 M, DIÂMETRO MÁXIMO DE 1500 MM, POTÊNCIA INSTALADA DE 137 HP, MESA ROTATIVA COM TORQUE MÁXIMO DE 30 KNM - CHP DIURNO. AF_06/2015 | CHOR - CUSTOS HORÁRIOS DE MÁQUINAS E EQUIPAMENTOS |  | CHP | 0.0247 | 365.2768 | 9.02 |  |  | 397.04
Composição Auxiliar | 90681 | SINAPI | PERFURATRIZ HIDRÁULICA SOBRE CAMINHÃO COM TRADO CURTO ACOPLADO, PROFUNDIDADE MÁXIMA DE 20 M, DIÂMETRO MÁXIMO DE 1500 MM, POTÊNCIA INSTALADA DE 137 HP, MESA ROTATIVA COM TORQUE MÁXIMO DE 30 KNM - CHI DIURNO. AF_06/2015 | CHOR - CUSTOS HORÁRIOS DE MÁQUINAS E EQUIPAMENTOS |  | CHI | 0.049 | 144.9092 | 7.1 |  |  | 157.51
Composição Auxiliar | 90778 | SINAPI | ENGENHEIRO CIVIL DE OBRA PLENO COM ENCARGOS COMPLEMENTARES | SEDI - SERVIÇOS DIVERSOS |  | H | 0.0051 | 117.7324 | 0.6 |  |  | 127.97
Composição Auxiliar | 95578 | SINAPI | MONTAGEM DE ARMADURA DE ESTACAS, DIÂMETRO = 12,5 MM. AF_09/2021_PS | FUES - FUNDAÇÕES E ESTRUTURAS |  | KG | 0.8491 | 8.556 | 7.26 |  |  | 9.3
Composição Auxiliar | 97913 | SINAPI | TRANSPORTE COM CAMINHÃO BASCULANTE DE 6 M³, EM VIA URBANA EM REVESTIMENTO PRIMÁRIO (UNIDADE: M3XKM). AF_07/2020 | TRAN - TRANSPORTES, CARGAS E DESCARGAS |  | M3XKM | 0.0205 | 2.76 | 0.05 |  |  | 3
Insumo | 00038405 | SINAPI | CONCRETO USINADO BOMBEAVEL, CLASSE DE RESISTENCIA C25, COM BRITA 0 E 1, SLUMP = 130 +/- 20 MM, EXCLUI SERVICO DE BOMBEAMENTO (NBR 8953) | Material |  | m³ | 0.0557 | 545.192 | 30.36 |  |  | 592.6
|  |  |  | MO sem LS => | 5.25 | LS => | 0 | 5.25 |  |  |  | 5.25
|  |  |  | Valor do BDI => | 0 |  | Valor com BDI => | 63.89 |  |  |  | 63.89
[6 empty] | Quant. => | 928 | 59289.92 |  |  |  | 59289.92
4.8.2.2 |  |  | FORMA
4.8.2.2.1 | Código | Banco | Descrição | Tipo |  | Und | Quant. | Valor Unit | Total | 9.94 | 22.13 | Valor Unit
Composição | 060191 | AGETOP CIVIL | FORMA DE TABUA CINTA BALDRAME U=8 VEZES | 6 |  | m² | 1 | 32.0712 | 32.07 |  |  | 34.86
Insumo | 0008 | AGETOP CIVIL | AJUDANTE | Mão de Obra |  | h | 0.3124 | 13.5332 | 4.22 |  |  | 14.71
Insumo | 0010 | AGETOP CIVIL | CARPINTEIRO | Mão de Obra |  | h | 0.2993 | 19.136 | 5.72 |  |  | 20.8
Insumo | 1861 | AGETOP CIVIL | PREGO 18x24 | Material |  | Kg | 0.0876 | 23.184 | 2.03 |  |  | 25.2
Insumo | 2023 | AGETOP CIVIL | TABUA PARA FORMA (30CM) | Material |  | m | 0.7134 | 13.4964 | 9.62 |  |  | 14.67
Insumo | 1858 | AGETOP CIVIL | PONTALETE 3x3" | Material |  | m | 1.4124 | 7.4244 | 10.48 |  |  | 8.07
|  |  |  | MO sem LS => | 10.81 | LS => | 0 | 10.81 |  |  |  | 10.81
|  |  |  | Valor do BDI => | 0 |  | Valor com BDI => | 34.86 |  |  |  | 34.86
[6 empty] | Quant. => | 92.8 | 3235 |  |  |  | 3235
4.8.2.2.2 | Código | Banco | Descrição | Tipo |  | Und | Quant. | Valor Unit | Total | 20.45 | 31.94 | Valor Unit
Composição | 060205 | AGETOP CIVIL | FORMA CHAPA DE COMPENSADO PLASTIFICADO 17MM U=7 V - (OBRAS CIVIS) | 6 |  | m² | 1 | 52.394 | 52.39 |  |  | 56.95
Insumo | 2380 | AGETOP CIVIL | ESCORA ROLIÇA (TIPO EUCALIPTO) | Material |  | m | 0.8 | 3.4868 | 2.78 |  |  | 3.79
Insumo | 0010 | AGETOP CIVIL | CARPINTEIRO | Mão de Obra |  | h | 0.66 | 19.136 | 12.62 |  |  | 20.8
Insumo | 2023 | AGETOP CIVIL | TABUA PARA FORMA (30CM) | Material |  | m | 0.6 | 13.4964 | 8.09 |  |  | 14.67
Insumo | 0005 | AGETOP CIVIL | SERVENTE | Mão de Obra |  | h | 0.66 | 11.8772 | 7.83 |  |  | 12.91
Insumo | 1702 | AGETOP CIVIL | COMPENSADO PLASTIFICADO 17 MM 2,20X1,10 M | Material |  | m² | 0.16 | 84.3732 | 13.49 |  |  | 91.71
Insumo | 1861 | AGETOP CIVIL | PREGO 18x24 | Material |  | Kg | 0.17 | 23.184 | 3.94 |  |  | 25.2
Insumo | 1968 | AGETOP CIVIL | SARRAFO DE MADEIRA 10 CM | Material |  | m | 0.5 | 7.2404 | 3.62 |  |  | 7.87
|  |  |  | MO sem LS => | 22.24 | LS => | 0 | 22.24 |  |  |  | 22.24
|  |  |  | Valor do BDI => | 0 |  | Valor com BDI => | 56.95 |  |  |  | 56.95
[6 empty] | Quant. => | 205.8 | 11720.31 |  |  |  | 11720.31
4.8.2.3 |  |  | AÇO
4.8.2.3.1 | Código | Banco | Descrição | Tipo |  | Und | Quant. | Valor Unit | Total | 2.27 | 11.98 | Valor Unit
Composição | 052014 | AGETOP CIVIL | ACO CA-60 - 5,0 MM - (OBRAS CIVIS) | 5 |  | Kg | 1 | 14.2508 | 14.25 |  |  | 15.49
Insumo | 0008 | AGETOP CIVIL | AJUDANTE | Mão de Obra |  | h | 0.07 | 13.5332 | 0.94 |  |  | 14.71
Insumo | 0006 | AGETOP CIVIL | ARMADOR | Mão de Obra |  | h | 0.07 | 19.136 | 1.33 |  |  | 20.8
Insumo | 2448 | AGETOP CIVIL | AÇO CA-60 B - 5,0 MM | Material |  | Kg | 1.1 | 10.4788 | 11.52 |  |  | 11.39
Insumo | 0102 | AGETOP CIVIL | ARAME RECOZIDO 18 BWG | Material |  | Kg | 0.02 | 23.2852 | 0.46 |  |  | 25.31
|  |  |  | MO sem LS => | 2.47 | LS => | 0 | 2.47 |  |  |  | 2.47
|  |  |  | Valor do BDI => | 0 |  | Valor com BDI => | 15.49 |  |  |  | 15.49
[6 empty] | Quant. => | 701.9 | 10872.43 |  |  |  | 10872.43
4.8.2.3.2 | Código | Banco | Descrição | Tipo |  | Und | Quant. | Valor Unit | Total | 2.61 | 8.56 | Valor Unit
Composição | 052004 | AGETOP CIVIL | ACO CA 50-A - 8,0 MM (5/16") - (OBRAS CIVIS) | 5 |  | Kg | 1 | 11.178 | 11.17 |  |  | 12.15
Insumo | 0008 | AGETOP CIVIL | AJUDANTE | Mão de Obra |  | h | 0.08 | 13.5332 | 1.08 |  |  | 14.71
Insumo | 0006 | AGETOP CIVIL | ARMADOR | Mão de Obra |  | h | 0.08 | 19.136 | 1.53 |  |  | 20.8
Insumo | 2438 | AGETOP CIVIL | AÇO CA-50 - 8,0 MM (5/16") | Material |  | Kg | 1.1 | 7.3784 | 8.11 |  |  | 8.02
Insumo | 0102 | AGETOP CIVIL | ARAME RECOZIDO 18 BWG | Material |  | Kg | 0.02 | 23.2852 | 0.46 |  |  | 25.31
|  |  |  | MO sem LS => | 2.83 | LS => | 0 | 2.83 |  |  |  | 2.83
|  |  |  | Valor do BDI => | 0 |  | Valor com BDI => | 12.15 |  |  |  | 12.15
[6 empty] | Quant. => | 154.2 | 1873.53 |  |  |  | 1873.53
4.8.2.3.3 | Código | Banco | Descrição | Tipo |  | Und | Quant. | Valor Unit | Total | 2.61 | 8.47 | Valor Unit
Composição | 052005 | AGETOP CIVIL | ACO CA-50A - 10,0 MM (3/8") - (OBRAS CIVIS) | 5 |  | Kg | 1 | 11.086 | 11.08 |  |  | 12.05
Insumo | 0008 | AGETOP CIVIL | AJUDANTE | Mão de Obra |  | h | 0.08 | 13.5332 | 1.08 |  |  | 14.71
Insumo | 0006 | AGETOP CIVIL | ARMADOR | Mão de Obra |  | h | 0.08 | 19.136 | 1.53 |  |  | 20.8
Insumo | 2439 | AGETOP CIVIL | AÇO CA-50 10,0 MM (3/8") | Material |  | Kg | 1.1 | 7.2956 | 8.02 |  |  | 7.93
Insumo | 0102 | AGETOP CIVIL | ARAME RECOZIDO 18 BWG | Material |  | Kg | 0.02 | 23.2852 | 0.46 |  |  | 25.31
|  |  |  | MO sem LS => | 2.83 | LS => | 0 | 2.83 |  |  |  | 2.83
|  |  |  | Valor do BDI => | 0 |  | Valor com BDI => | 12.05 |  |  |  | 12.05
[6 empty] | Quant. => | 1206.3 | 14535.91 |  |  |  | 14535.91
4.8.2.4 |  |  | CONTROLE TECNOLÓGICO
4.8.2.4.1 | Código | Banco | Descrição | Tipo |  | Und | Quant. | Valor Unit | Total | 0 | 13.79 | Valor Unit
Composição | 050251 | AGETOP CIVIL | CORPO DE PROVA | 5 |  | Un | 1 | 13.7908 | 13.79 |  |  | 14.99
Insumo | 2757 | AGETOP CIVIL | CORPO DE PROVA | Material |  | un | 1 | 13.7908 | 13.79 |  |  | 14.99
|  |  |  | MO sem LS => | 0 | LS => | 0 | 0 |  |  |  | 0
|  |  |  | Valor do BDI => | 0 |  | Valor com BDI => | 14.99 |  |  |  | 14.99
[6 empty] | Quant. => | 24 | 359.76 |  |  |  | 359.76
4.8.3 |  |  | ESTRUTURA METÁLICA
4.8.3.1 | Código | Banco | Descrição | Tipo |  | Und | Quant. | Valor Unit | Total | 0 | 17 | Valor Unit
Composição | 150204 | AGETOP CIVIL | ESTRUTURA METÁLICA CONVENCIONAL EM AÇO DO TIPO MR-250 / ASTM A36 COM FUNDO ANTICORROSIVO | 15 |  | Kg | 1 | 17 | 17 |  |  | 18.3
Insumo | 1326 | AGETOP CIVIL | ESTRUTURA METALICA MR250 / ASTM A36 - COTAÇÃO (FABRICAÇÃO E MONTAGEM) | Material |  | Kg | 1.1 | 17 | 18.7 |  |  | 16.64
|  |  |  | MO sem LS => | 0 | LS => | 0 | 0 |  |  |  | 0
|  |  |  | Valor do BDI => | 0 |  | Valor com BDI => | 18.3 |  |  |  | 18.3
[6 empty] | Quant. => | 67907.55 | 1242708.16 |  |  |  | 1242708.16
4.8.4 |  |  | COBERTURA
4.8.4.1 | Código | Banco | Descrição | Tipo |  | Und | Quant. | Valor Unit | Total | 15.49 | 20.36 | Valor Unit
Composição | 160602 | AGETOP CIVIL | RUFO DE CHAPA GALVANIZADA | 16 |  | m | 1 | 35.8524 | 35.85 |  |  | 38.97
Insumo | 0004 | AGETOP CIVIL | PEDREIRO | Mão de Obra |  | h | 0.5 | 19.136 | 9.56 |  |  | 20.8
Insumo | 0005 | AGETOP CIVIL | SERVENTE | Mão de Obra |  | h | 0.5 | 11.8772 | 5.93 |  |  | 12.91
Insumo | 2379 | AGETOP CIVIL | CHAPA GALVANIZADA 40 CM (Nº 26) | Material |  | m | 1.1 | 18.17 | 19.98 |  |  | 19.75
Insumo | 1862 | AGETOP CIVIL | PREGO 19x27 | Material |  | Kg | 0.0145 | 25.5668 | 0.37 |  |  | 27.79
|  |  |  | MO sem LS => | 16.85 | LS => | 0 | 16.85 |  |  |  | 16.85
|  |  |  | Valor do BDI => | 0 |  | Valor com BDI => | 38.97 |  |  |  | 38.97
[6 empty] | Quant. => | 55.37 | 2157.76 |  |  |  | 2157.76
4.8.4.2 | Código | Banco | Descrição | Tipo |  | Und | Quant. | Valor Unit | Total | 2.44 | 215.05 | Valor Unit
Composição | 94216 | SINAPI | TELHAMENTO COM TELHA METÁLICA TERMOACÚSTICA E = 30 MM, COM ATÉ 2 ÁGUAS, INCLUSO IÇAMENTO. AF_07/2019 | COBE - COBERTURA |  | m² | 1 | 217.4972 | 217.49 |  |  | 236.41
Composição Auxiliar | 88316 | SINAPI | SERVENTE COM ENCARGOS COMPLEMENTARES | SEDI - SERVIÇOS DIVERSOS |  | H | 0.062 | 17.4616 | 1.08 |  |  | 18.98
Composição Auxiliar | 88323 | SINAPI | TELHADISTA COM ENCARGOS COMPLEMENTARES | SEDI - SERVIÇOS DIVERSOS |  | H | 0.056 | 24.3984 | 1.36 |  |  | 26.52
Composição Auxiliar | 93281 | SINAPI | GUINCHO ELÉTRICO DE COLUNA, CAPACIDADE 400 KG, COM MOTO FREIO, MOTOR TRIFÁSICO DE 1,25 CV - CHP DIURNO. AF_03/2016 | CHOR - CUSTOS HORÁRIOS DE MÁQUINAS E EQUIPAMENTOS |  | CHP | 0.0009 | 16.8912 | 0.01 |  |  | 18.36
Composição Auxiliar | 93282 | SINAPI | GUINCHO ELÉTRICO DE COLUNA, CAPACIDADE 400 KG, COM MOTO FREIO, MOTOR TRIFÁSICO DE 1,25 CV - CHI DIURNO. AF_03/2016 | CHOR - CUSTOS HORÁRIOS DE MÁQUINAS E EQUIPAMENTOS |  | CHI | 0.0012 | 15.9528 | 0.01 |  |  | 17.34
Insumo | 00011029 | SINAPI | HASTE RETA PARA GANCHO DE FERRO GALVANIZADO, COM ROSCA 1/4 " X 30 CM PARA FIXACAO DE TELHA METALICA, INCLUI PORCA E ARRUELAS DE VEDACAO | Material |  | CJ | 4.15 | 2.1436 | 8.89 |  |  | 2.33
Insumo | 00040740 | SINAPI | TELHA GALVALUME COM ISOLAMENTO TERMOACUSTICO EM ESPUMA RIGIDA DE POLIURETANO (PU) INJETADO, ESPESSURA DE 30 MM, DENSIDADE DE 35 KG/M3, REVESTIMENTO EM TELHA TRAPEZOIDAL NAS DUAS FACES COM ESPESSURA DE 0,50 MM CADA, ACABAMENTO NATURAL (NAO INCLUI ACESSORIOS DE FIXACAO) | Material |  | m² | 1.146 | 179.8876 | 206.15 |  |  | 195.53
|  |  |  | MO sem LS => | 1.98 | LS => | 0 | 1.98 |  |  |  | 1.98
|  |  |  | Valor do BDI => | 0 |  | Valor com BDI => | 236.41 |  |  |  | 236.41
[6 empty] | Quant. => | 555.5 | 131325.75 |  |  |  | 131325.75
4.8.5 |  |  | REVESTIMENTO DE PISO
4.8.5.2 | Código | Banco | Descrição | Tipo |  | Und | Quant. | Valor Unit | Total | 16.14 | 98.45 | Valor Unit
Composição | 87263 | SINAPI | REVESTIMENTO CERÂMICO PARA PISO COM PLACAS TIPO PORCELANATO DE DIMENSÕES 60X60 CM APLICADA EM AMBIENTES DE ÁREA MAIOR QUE 10 M². AF_06/2014 | PISO - PISOS |  | m² | 1 | 114.5952 | 114.59 |  |  | 124.56
Composição Auxiliar | 88256 | SINAPI | AZULEJISTA OU LADRILHISTA COM ENCARGOS COMPLEMENTARES | SEDI - SERVIÇOS DIVERSOS |  | H | 0.5203 | 25.4104 | 13.22 |  |  | 27.62
Composição Auxiliar | 88316 | SINAPI | SERVENTE COM ENCARGOS COMPLEMENTARES | SEDI - SERVIÇOS DIVERSOS |  | H | 0.1674 | 17.4616 | 2.92 |  |  | 18.98
Insumo | 00034357 | SINAPI | REJUNTE CIMENTICIO, QUALQUER COR | Material |  | KG | 0.141 | 4.048 | 0.57 |  |  | 4.4
Insumo | 00037595 | SINAPI | ARGAMASSA COLANTE TIPO AC III | Material |  | KG | 9.13 | 2.116 | 19.31 |  |  | 2.3
Insumo | 00038195 | SINAPI | PISO PORCELANATO, BORDA RETA, EXTRA, FORMATO MAIOR QUE 2025 CM2 | Material |  | m² | 1.069 | 73.508 | 78.58 |  |  | 79.9
|  |  |  | MO sem LS => | 13.41 | LS => | 0 | 13.41 |  |  |  | 13.41
|  |  |  | Valor do BDI => | 0 |  | Valor com BDI => | 124.56 |  |  |  | 124.56
[6 empty] | Quant. => | 555.5 | 69193.08 |  |  |  | 69193.08
4.8.5.1 | Código | Banco | Descrição | Tipo |  | Und | Quant. | Valor Unit | Total | 9.67 | 24.53 | Valor Unit
Composição | 220101 | AGETOP CIVIL | LASTRO DE CONCRETO REGULARIZADO IMPERMEABILIZADO 1:3:6 ESP=5CM (BASE) | 22 |  | m² | 1 | 34.2056 | 34.2 |  |  | 37.18
Insumo | 0032 | AGETOP CIVIL | OPERADOR DE BETONEIRA | Mão de Obra |  | h | 0.1109 | 13.938 | 1.54 |  |  | 15.15
Insumo | 0004 | AGETOP CIVIL | PEDREIRO | Mão de Obra |  | h | 0.1722 | 19.136 | 3.29 |  |  | 20.8
Insumo | 0005 | AGETOP CIVIL | SERVENTE | Mão de Obra |  | h | 0.4079 | 11.8772 | 4.84 |  |  | 12.91
Insumo | 1973 | AGETOP CIVIL | ADITIVO IMPERMEABILIZANTE DE PEGA NORMAL PARA ARGAMASSA E CONCRETO REF.: SIKA 1 / VEDACIT (D=1,00) OU EQUIVALENTE | Material |  | Kg | 1 | 6.9 | 6.9 |  |  | 7.5
Insumo | 2804 | AGETOP CIVIL | AREIA GROSSA | Material |  | m³ | 0.035 | 159.6936 | 5.58 |  |  | 173.58
Insumo | 2386 | AGETOP CIVIL | BRITA Nº 1 | Material |  | m³ | 0.022 | 125.4972 | 2.76 |  |  | 136.41
Insumo | 2497 | AGETOP CIVIL | BRITA Nº 2 | Material |  | m³ | 0.022 | 123.3628 | 2.71 |  |  | 134.09
Insumo | 1215 | AGETOP CIVIL | CIMENTO PORTLAND CPII-32 | Material |  | Kg | 11 | 0.598 | 6.57 |  |  | 0.65
|  |  |  | MO sem LS => | 10.52 | LS => | 0 | 10.52 |  |  |  | 10.52
|  |  |  | Valor do BDI => | 0 |  | Valor com BDI => | 37.18 |  |  |  | 37.18
[6 empty] | Quant. => | 555.5 | 20653.49 |  |  |  | 20653.49
4.8.6 |  |  | PINTURA
4.8.6.2 | Código | Banco | Descrição | Tipo |  | Und | Quant. | Valor Unit | Total | 3.42 | 9.12 | Valor Unit
Composição | 261609 | AGETOP CIVIL | PINTURA ESMALTE ALQUIDICO ESTRUTURA METALICA 2 DEMAOS | 26 |  | m² | 1 | 12.5488 | 12.54 |  |  | 13.64
Insumo | 0008 | AGETOP CIVIL | AJUDANTE | Mão de Obra |  | h | 0.07 | 13.5332 | 0.94 |  |  | 14.71
Insumo | 2788 | AGETOP CIVIL | COMPRESSOR DE 1,5HP-70L-140LB COM PISTOLA DE RESERVATÓRIO SUPERIOR E MANGUEIRA (MANUTENÇÃO E DEPRECIAÇÃO DO EQUIPAMENTO) - PREÇO DO EQUIPAMENTO NOVO DIVIDIDO POR 1.000 | Material |  | un | 0.0053 | 2.6588 | 0.01 |  |  | 2.89
Insumo | 2073 | AGETOP CIVIL | DILUENTE NR 938 SUMARE/ DILUENTE NR410 RENNER OU EQUIVALENTE | Material |  | l | 0.03 | 23.7176 | 0.71 |  |  | 25.78
Insumo | 1672 | AGETOP CIVIL | LIXA PARA FERRO Nº 100 | Material |  | un | 0.25 | 2.5576 | 0.63 |  |  | 2.78
Insumo | 0018 | AGETOP CIVIL | PINTOR | Mão de Obra |  | h | 0.13 | 19.136 | 2.48 |  |  | 20.8
Insumo | 2072 | AGETOP CIVIL | TINTA ADMIRAL ESMALTE SUMARE / REKOMAR FBR RENNER - (AMARELO/AZUL/VERDE) OU EQUIVALENTE | Material |  | l | 0.16 | 48.6404 | 7.78 |  |  | 52.87
|  |  |  | MO sem LS => | 3.72 | LS => | 0 | 3.72 |  |  |  | 3.72
|  |  |  | Valor do BDI => | 0 |  | Valor com BDI => | 13.64 |  |  |  | 13.64
[6 empty] | Quant. => | 443.35 | 6047.29 |  |  |  | 6047.29
5 |  |  | SISTEMA DE PROTEÇÃO E COMBATE A INCÊNDIO GERAL
5.1 | Código | Banco | Descrição | Tipo |  | Und | Quant. | Valor Unit | Total | 13.95 | 158.27 | Valor Unit
Composição | 085003 | AGETOP CIVIL | EXTINTOR PO QUIMICO SECO (6 KG) - CAPACIDADE EXTINTORA 20 BC | 8 |  | Un | 1 | 172.224 | 172.22 |  |  | 187.2
Insumo | 0004 | AGETOP CIVIL | PEDREIRO | Mão de Obra |  | h | 0.45 | 19.136 | 8.61 |  |  | 20.8
Insumo | 0005 | AGETOP CIVIL | SERVENTE | Mão de Obra |  | h | 0.45 | 11.8772 | 5.34 |  |  | 12.91
Insumo | 2221 | AGETOP CIVIL | PARAFUSO COM BUCHA S-8 | Material |  | un | 2 | 0.6256 | 1.25 |  |  | 0.68
Insumo | 3772 | AGETOP CIVIL | EXTINTOR DE PÓ QUIMICO SECO-6 KG CAPACIDADE EXTINTORA 20 BC COM PRESILHA/SETA/SUPORTE | Material |  | un | 1 | 157.0256 | 157.02 |  |  | 170.68
|  |  |  | MO sem LS => | 15.16 | LS => | 0 | 15.16 |  |  |  | 15.16
|  |  |  | Valor do BDI => | 0 |  | Valor com BDI => | 187.2 |  |  |  | 187.2
[6 empty] | Quant. => | 15 | 2808 |  |  |  | 2808
5.2 | Código | Banco | Descrição | Tipo |  | Und | Quant. | Valor Unit | Total | 13.95 | 153.04 | Valor Unit
Composição | 085005 | AGETOP CIVIL | EXTINTOR AGUA PRESSURIZADA (10 LITROS) - CAPACIDADE EXTINTORA 2A | 8 |  | Un | 1 | 166.9984 | 166.99 |  |  | 181.52
Insumo | 0004 | AGETOP CIVIL | PEDREIRO | Mão de Obra |  | h | 0.45 | 19.136 | 8.61 |  |  | 20.8
Insumo | 0005 | AGETOP CIVIL | SERVENTE | Mão de Obra |  | h | 0.45 | 11.8772 | 5.34 |  |  | 12.91
Insumo | 2221 | AGETOP CIVIL | PARAFUSO COM BUCHA S-8 | Material |  | un | 2 | 0.6256 | 1.25 |  |  | 0.68
Insumo | 3773 | AGETOP CIVIL | EXTINTOR DE AGUA PRESSURIZADA 10L CAPACIDADE EXTINTORA 2-A COM PRESILHA/SETA/SUPORTE | Material |  | un | 1 | 151.8 | 151.8 |  |  | 165
|  |  |  | MO sem LS => | 15.16 | LS => | 0 | 15.16 |  |  |  | 15.16
|  |  |  | Valor do BDI => | 0 |  | Valor com BDI => | 181.52 |  |  |  | 181.52
[6 empty] | Quant. => | 6 | 1089.12 |  |  |  | 1089.12
5.3 | Código | Banco | Descrição | Tipo |  | Und | Quant. | Valor Unit | Total | 5.91 | 18.46 | Valor Unit
Composição | 97599 | SINAPI | LUMINÁRIA DE EMERGÊNCIA, COM 30 LÂMPADAS LED DE 2 W, SEM REATOR - FORNECIMENTO E INSTALAÇÃO. AF_02/2020 | INEL - INSTALAÇÃO ELÉTRICA/ELETRIFICAÇÃO E ILUMINAÇÃO EXTERNA |  | UN | 1 | 24.3708 | 24.37 |  |  | 26.49
Composição Auxiliar | 88247 | SINAPI | AUXILIAR DE ELETRICISTA COM ENCARGOS COMPLEMENTARES | SEDI - SERVIÇOS DIVERSOS |  | H | 0.0748 | 18.3908 | 1.37 |  |  | 19.99
Composição Auxiliar | 88264 | SINAPI | ELETRICISTA COM ENCARGOS COMPLEMENTARES | SEDI - SERVIÇOS DIVERSOS |  | H | 0.1795 | 25.3092 | 4.54 |  |  | 27.51
Insumo | 00038774 | SINAPI | LUMINARIA DE EMERGENCIA 30 LEDS, POTENCIA 2 W, BATERIA DE LITIO, AUTONOMIA DE 6 HORAS | Material |  | UN | 1 | 18.4644 | 18.46 |  |  | 20.07
|  |  |  | MO sem LS => | 4.89 | LS => | 0 | 4.89 |  |  |  | 4.89
|  |  |  | Valor do BDI => | 0 |  | Valor com BDI => | 26.49 |  |  |  | 26.49
[6 empty] | Quant. => | 120 | 3178.8 |  |  |  | 3178.8
5.4 | Código | Banco | Descrição | Tipo |  | Und | Quant. | Valor Unit | Total | 1.27 | 35.68 | Valor Unit
Composição | 091046 | AGETOP CIVIL | PLACA DE SINALIZAÇÃO EM ALUMÍNIO 35 X 25 CM - "PERIGO - GÁS INFLAMÁVEL - PROIBIDO FUMAR" | 9 |  | un | 1 | 36.9564 | 36.95 |  |  | 40.17
Insumo | 0008 | AGETOP CIVIL | AJUDANTE | Mão de Obra |  | h | 0.0833 | 13.5332 | 1.12 |  |  | 14.71
Insumo | 0011 | AGETOP CIVIL | ENCANADOR | Mão de Obra |  | h | 0.0083 | 19.136 | 0.15 |  |  | 20.8
Insumo | H725 | AGETOP CIVIL | PLACA DE SINALIZAÇÃO EM ALUMÍNIO 35 X 25 CM - "PERIGO - GÁS INFLAMÁVEL - PROIBIDO FUMAR" | Material |  | un | 1 | 35.6776 | 35.67 |  |  | 38.78
|  |  |  | MO sem LS => | 1.39 | LS => | 0 | 1.39 |  |  |  | 1.39
|  |  |  | Valor do BDI => | 0 |  | Valor com BDI => | 40.17 |  |  |  | 40.17
[6 empty] | Quant. => | 1 | 40.17 |  |  |  | 40.17
5.5 | Código | Banco | Descrição | Tipo |  | Und | Quant. | Valor Unit | Total | 165.27 | 8069.42 | Valor Unit
Composição | 102122 | SINAPI | BOMBA CENTRÍFUGA, TRIFÁSICA, 10 CV OU 9,86 HP, HM 85 A 140 M, Q 4,2 A 14,9 M3/H - FORNECIMENTO E INSTALAÇÃO. AF_12/2020 | INHI - INSTALAÇÕES HIDROS SANITÁRIAS |  | UN | 1 | 8234.6992 | 8234.69 |  |  | 8950.76
Composição Auxiliar | 88247 | SINAPI | AUXILIAR DE ELETRICISTA COM ENCARGOS COMPLEMENTARES | SEDI - SERVIÇOS DIVERSOS |  | H | 0.633 | 18.3908 | 11.64 |  |  | 19.99
Composição Auxiliar | 88248 | SINAPI | AUXILIAR DE ENCANADOR OU BOMBEIRO HIDRÁULICO COM ENCARGOS COMPLEMENTARES | SEDI - SERVIÇOS DIVERSOS |  | H | 3.289 | 17.526 | 57.64 |  |  | 19.05
Composição Auxiliar | 88264 | SINAPI | ELETRICISTA COM ENCARGOS COMPLEMENTARES | SEDI - SERVIÇOS DIVERSOS |  | H | 0.633 | 25.3092 | 16.02 |  |  | 27.51
Composição Auxiliar | 88267 | SINAPI | ENCANADOR OU BOMBEIRO HIDRÁULICO COM ENCARGOS COMPLEMENTARES | SEDI - SERVIÇOS DIVERSOS |  | H | 3.289 | 24.3156 | 79.97 |  |  | 26.43
Insumo | 00000740 | SINAPI | BOMBA CENTRIFUGA MOTOR ELETRICO TRIFASICO 9,86 DIAMETRO DE SUCCAO X ELEVACAO 1" X 1", 4 ESTAGIOS, DIAMETRO DOS ROTORES 4 X 146 MM, HM/Q: 85 M / 14,9 M3/H A 140 M / 4,2 M3/H | Equipamento |  | UN | 1 | 8061.7852 | 8061.78 |  |  | 8762.81
Insumo | 00011267 | SINAPI | ARRUELA LISA, REDONDA, DE LATAO POLIDO, DIAMETRO NOMINAL 5/8", DIAMETRO EXTERNO = 34 MM, DIAMETRO DO FURO = 17 MM, ESPESSURA = *2,5* MM | Material |  | UN | 4 | 1.4352 | 5.74 |  |  | 1.56
Insumo | 00039996 | SINAPI | VERGALHAO ZINCADO ROSCA TOTAL, 1/4 " (6,3 MM) | Material |  | M | 0.2 | 3.6984 | 0.73 |  |  | 4.02
Insumo | 00039997 | SINAPI | PORCA ZINCADA, SEXTAVADA, DIAMETRO 1/4" | Material |  | UN | 4 | 0.2944 | 1.17 |  |  | 0.32
|  |  |  | MO sem LS => | 136.73 | LS => | 0 | 136.73 |  |  |  | 136.73
|  |  |  | Valor do BDI => | 0 |  | Valor com BDI => | 8950.76 |  |  |  | 8950.76
[6 empty] | Quant. => | 2 | 17901.52 |  |  |  | 17901.52
5.6 | Código | Banco | Descrição | Tipo |  | Und | Quant. | Valor Unit | Total | 21.22 | 134.42 | Valor Unit
Composição | 085041 | AGETOP CIVIL | MANOMETRO - 0 A 10 KG/CM2 | 8 |  | Un | 1 | 155.6456 | 155.64 |  |  | 169.18
Insumo | 0008 | AGETOP CIVIL | AJUDANTE | Mão de Obra |  | h | 0.65 | 13.5332 | 8.79 |  |  | 14.71
Insumo | 0011 | AGETOP CIVIL | ENCANADOR | Mão de Obra |  | h | 0.65 | 19.136 | 12.43 |  |  | 20.8
Insumo | H689 | AGETOP CIVIL | FITA VEDAROSCA 18 MM | Material |  | m | 0.2 | 0.4232 | 0.08 |  |  | 0.46
Insumo | H625 | AGETOP CIVIL | MANOMETRO - 0 A 10 KG/CM2 | Material |  | un | 1 | 134.3292 | 134.32 |  |  | 146.01
|  |  |  | MO sem LS => | 23.08 | LS => | 0 | 23.08 |  |  |  | 23.08
|  |  |  | Valor do BDI => | 0 |  | Valor com BDI => | 169.18 |  |  |  | 169.18
[6 empty] | Quant. => | 1 | 169.18 |  |  |  | 169.18
5.7 | Código | Banco | Descrição | Tipo |  | Und | Quant. | Valor Unit | Total | 16.32 | 273.75 | Valor Unit
Composição | 085031 | AGETOP CIVIL | REGISTRO GLOBO ANGULAR 2.1/2" | 8 |  | Un | 1 | 290.076 | 290.07 |  |  | 315.3
Insumo | 0008 | AGETOP CIVIL | AJUDANTE | Mão de Obra |  | h | 0.5 | 13.5332 | 6.76 |  |  | 14.71
Insumo | 0011 | AGETOP CIVIL | ENCANADOR | Mão de Obra |  | h | 0.5 | 19.136 | 9.56 |  |  | 20.8
Insumo | H689 | AGETOP CIVIL | FITA VEDAROSCA 18 MM | Material |  | m | 1 | 0.4232 | 0.42 |  |  | 0.46
Insumo | H577 | AGETOP CIVIL | REGISTRO GLOBO ANGULAR 2.1/2" | Material |  | un | 1 | 273.3228 | 273.32 |  |  | 297.09
|  |  |  | MO sem LS => | 17.75 | LS => | 0 | 17.75 |  |  |  | 17.75
|  |  |  | Valor do BDI => | 0 |  | Valor com BDI => | 315.3 |  |  |  | 315.3
[6 empty] | Quant. => | 6 | 1891.8 |  |  |  | 1891.8
5.8 | Código | Banco | Descrição | Tipo |  | Und | Quant. | Valor Unit | Total | 2.71 | 192.63 | Valor Unit
Composição | 085025 | AGETOP CIVIL | ESGUICHO REGULÁVEL 1.1/2" | 8 |  | Un | 1 | 195.3436 | 195.34 |  |  | 212.33
Insumo | 0008 | AGETOP CIVIL | AJUDANTE | Mão de Obra |  | h | 0.0833 | 13.5332 | 1.12 |  |  | 14.71
Insumo | 0011 | AGETOP CIVIL | ENCANADOR | Mão de Obra |  | h | 0.0833 | 19.136 | 1.59 |  |  | 20.8
Insumo | H619 | AGETOP CIVIL | ESGUICHO REGULÁVEL 1.1/2" | Material |  | un | 1 | 192.6296 | 192.62 |  |  | 209.38
|  |  |  | MO sem LS => | 2.95 | LS => | 0 | 2.95 |  |  |  | 2.95
|  |  |  | Valor do BDI => | 0 |  | Valor com BDI => | 212.33 |  |  |  | 212.33
[6 empty] | Quant. => | 9 | 1910.97 |  |  |  | 1910.97
5.9 | Código | Banco | Descrição | Tipo |  | Und | Quant. | Valor Unit | Total | 6.52 | 383.45 | Valor Unit
Composição | 085017 | AGETOP CIVIL | MANGUEIRA DE INCÊNDIO DI=38 MM TIPO 2 COMP. = 15 M | 8 |  | CJ | 1 | 389.9788 | 389.97 |  |  | 423.89
Insumo | 0008 | AGETOP CIVIL | AJUDANTE | Mão de Obra |  | h | 0.2 | 13.5332 | 2.7 |  |  | 14.71
Insumo | 0011 | AGETOP CIVIL | ENCANADOR | Mão de Obra |  | h | 0.2 | 19.136 | 3.82 |  |  | 20.8
Insumo | H617 | AGETOP CIVIL | MANGUEIRA DE INCÊNDIO DI=38 MM TIPO 2 COMPRIMENTO 15 M | Material |  | CJ | 1 | 383.4468 | 383.44 |  |  | 416.79
|  |  |  | MO sem LS => | 7.1 | LS => | 0 | 7.1 |  |  |  | 7.1
|  |  |  | Valor do BDI => | 0 |  | Valor com BDI => | 423.89 |  |  |  | 423.89
[6 empty] | Quant. => | 9 | 3815.01 |  |  |  | 3815.01
5.10 | Código | Banco | Descrição | Tipo |  | Und | Quant. | Valor Unit | Total | 162.96 | 415.37 | Valor Unit
Composição | 085011 | AGETOP CIVIL | CAIXA DE INCÊNDIO METÁLICA COM SUPORTE PARA MANGUEIRA, TAMPA E MURETA 17X60X90 CM C/PINTURA | 8 |  | Un | 1 | 578.3396 | 578.33 |  |  | 628.63
Insumo | 0104 | AGETOP CIVIL | AREIA MÉDIA | Material |  | m³ | 0.1 | 160.77 | 16.07 |  |  | 174.75
Insumo | 0008 | AGETOP CIVIL | AJUDANTE | Mão de Obra |  | h | 1.03 | 13.5332 | 13.93 |  |  | 14.71
Insumo | 1221 | AGETOP CIVIL | CAL HIDRATADA | Material |  | Kg | 16.24 | 0.9108 | 14.79 |  |  | 0.99
Insumo | 1215 | AGETOP CIVIL | CIMENTO PORTLAND CPII-32 | Material |  | Kg | 14.83 | 0.598 | 8.86 |  |  | 0.65
Insumo | 1970 | AGETOP CIVIL | DILUENTE AGUARRÁS | Material |  | l | 0.09 | 19.4948 | 1.75 |  |  | 21.19
Insumo | 1672 | AGETOP CIVIL | LIXA PARA FERRO Nº 100 | Material |  | un | 0.11 | 2.5576 | 0.28 |  |  | 2.78
Insumo | 1706 | AGETOP CIVIL | MASSA CORRIDA PVA | Material |  | Kg | 1.34 | 2.5208 | 3.37 |  |  | 2.74
Insumo | 2052 | AGETOP CIVIL | TINTA PVA LATEX | Material |  | l | 0.33 | 20.7644 | 6.85 |  |  | 22.57
Insumo | 0004 | AGETOP CIVIL | PEDREIRO | Mão de Obra |  | h | 2.49 | 19.136 | 47.64 |  |  | 20.8
Insumo | 0018 | AGETOP CIVIL | PINTOR | Mão de Obra |  | h | 3.48 | 19.136 | 66.59 |  |  | 20.8
Insumo | 0005 | AGETOP CIVIL | SERVENTE | Mão de Obra |  | h | 2.93 | 11.8772 | 34.8 |  |  | 12.91
Insumo | 2034 | AGETOP CIVIL | TIJOLO FURADO 9x19x19 CM | Material |  | un | 48.88 | 0.6256 | 30.57 |  |  | 0.68
Insumo | 1674 | AGETOP CIVIL | LIXA PARA PAREDE Nº 100 | Material |  | un | 0.48 | 1.012 | 0.48 |  |  | 1.1
Insumo | 2294 | AGETOP CIVIL | SELADOR ACRILICO | Material |  | l | 0.23 | 8.6296 | 1.98 |  |  | 9.38
Insumo | 2055 | AGETOP CIVIL | TINTA ESMALTE | Material |  | l | 0.43 | 32.7796 | 14.09 |  |  | 35.63
Insumo | 2134 | AGETOP CIVIL | VIDRO LISO 3 MM - CORTADO E COLOCADO | Material |  | m² | 0.06 | 173.2268 | 10.39 |  |  | 188.29
Insumo | H615 | AGETOP CIVIL | CAIXA DE INCÊNDIO METÁLICA COM SUPORTE PARA MANGUEIRA E TAMPA (17X60X90 CM) | Material |  | un | 1 | 305.9 | 305.9 |  |  | 332.5
|  |  |  | MO sem LS => | 177.14 | LS => | 0 | 177.14 |  |  |  | 177.14
|  |  |  | Valor do BDI => | 0 |  | Valor com BDI => | 628.63 |  |  |  | 628.63
[6 empty] | Quant. => | 9 | 5657.67 |  |  |  | 5657.67
5.11 | Código | Banco | Descrição | Tipo |  | Und | Quant. | Valor Unit | Total | 37.56 | 253.76 | Valor Unit
Composição | 080910 | AGETOP CIVIL | REGISTRO DE GAVETA BRUTO DIAMETRO 2.1/2" | 8 |  | Un | 1 | 291.3272 | 291.32 |  |  | 316.66
Insumo | 0008 | AGETOP CIVIL | AJUDANTE | Mão de Obra |  | h | 1.15 | 13.5332 | 15.56 |  |  | 14.71
Insumo | 0011 | AGETOP CIVIL | ENCANADOR | Mão de Obra |  | h | 1.15 | 19.136 | 22 |  |  | 20.8
Insumo | H689 | AGETOP CIVIL | FITA VEDAROSCA 18 MM | Material |  | m | 2.82 | 0.4232 | 1.19 |  |  | 0.46
Insumo | H207 | AGETOP CIVIL | REGISTRO DE GAVETA BRUTO DIAMETRO 2.1/2" | Material |  | un | 1 | 252.5768 | 252.57 |  |  | 274.54
|  |  |  | MO sem LS => | 40.83 | LS => | 0 | 40.83 |  |  |  | 40.83
|  |  |  | Valor do BDI => | 0 |  | Valor com BDI => | 316.66 |  |  |  | 316.66
[6 empty] | Quant. => | 4 | 1266.64 |  |  |  | 1266.64
5.12 | Código | Banco | Descrição | Tipo |  | Und | Quant. | Valor Unit | Total | 0.2 | 0.26 | Valor Unit
Composição | 071870 | AGETOP CIVIL | PARAFUSO SEXTAVADO D = 1/4" X 5/8" | 7 |  | Un | 1 | 0.4692 | 0.46 |  |  | 0.51
Insumo | 0008 | AGETOP CIVIL | AJUDANTE | Mão de Obra |  | h | 0.0066 | 13.5332 | 0.08 |  |  | 14.71
Insumo | 0012 | AGETOP CIVIL | ELETRICISTA | Mão de Obra |  | h | 0.0066 | 19.136 | 0.12 |  |  | 20.8
Insumo | 3823 | AGETOP CIVIL | PARAFUSOS SEXTAVADO D=1/4" X 5/8" | Material |  | un | 1 | 0.2668 | 0.26 |  |  | 0.29
|  |  |  | MO sem LS => | 0.22 | LS => | 0 | 0.22 |  |  |  | 0.22
|  |  |  | Valor do BDI => | 0 |  | Valor com BDI => | 0.51 |  |  |  | 0.51
[6 empty] | Quant. => | 2032 | 1036.32 |  |  |  | 1036.32
5.13 | Código | Banco | Descrição | Tipo |  | Und | Quant. | Valor Unit | Total | 30.78 | 52.52 | Valor Unit
Composição | 92377 | SINAPI | NIPLE, EM FERRO GALVANIZADO, DN 65 (2 1/2"), CONEXÃO ROSQUEADA, INSTALADO EM REDE DE ALIMENTAÇÃO PARA HIDRANTE - FORNECIMENTO E INSTALAÇÃO. AF_10/2020 | INHI - INSTALAÇÕES HIDROS SANITÁRIAS |  | UN | 1 | 83.306 | 83.3 |  |  | 90.55
Composição Auxiliar | 88248 | SINAPI | AUXILIAR DE ENCANADOR OU BOMBEIRO HIDRÁULICO COM ENCARGOS COMPLEMENTARES | SEDI - SERVIÇOS DIVERSOS |  | H | 0.736 | 17.526 | 12.89 |  |  | 19.05
Composição Auxiliar | 88267 | SINAPI | ENCANADOR OU BOMBEIRO HIDRÁULICO COM ENCARGOS COMPLEMENTARES | SEDI - SERVIÇOS DIVERSOS |  | H | 0.736 | 24.3156 | 17.89 |  |  | 26.43
Insumo | 00003148 | SINAPI | FITA VEDA ROSCA EM ROLOS DE 18 MM X 50 M (L X C) | Material |  | UN | 0.03 | 12.65 | 0.37 |  |  | 13.75
Insumo | 00004208 | SINAPI | NIPLE DE FERRO GALVANIZADO, COM ROSCA BSP, DE 2 1/2" | Material |  | UN | 1 | 51.888 | 51.88 |  |  | 56.4
Insumo | 00007307 | SINAPI | FUNDO ANTICORROSIVO PARA METAIS FERROSOS (ZARCAO) | Material |  | L | 0.007 | 36.6988 | 0.25 |  |  | 39.89
|  |  |  | MO sem LS => | 25.57 | LS => | 0 | 25.57 |  |  |  | 25.57
|  |  |  | Valor do BDI => | 0 |  | Valor com BDI => | 90.55 |  |  |  | 90.55
[6 empty] | Quant. => | 26 | 2354.3 |  |  |  | 2354.3
5.14 | Código | Banco | Descrição | Tipo |  | Und | Quant. | Valor Unit | Total | 1901.15 | 33777.87 | Valor Unit
Composição | 081883 | AGETOP CIVIL | RESERVATÓRIO METALICO TIPO TAÇA EM AÇO PATINÁVEL - V=20M3-COLUNA SECA H=6M+ FUNDAÇÃO+LOGOTIPO | 8 |  | un | 1 | 35679.026 | 35679.02 |  |  | 38781.55
Insumo | 2497 | AGETOP CIVIL | BRITA Nº 2 | Material |  | m³ | 1.7 | 123.3628 | 209.71 |  |  | 134.09
Insumo | 0008 | AGETOP CIVIL | AJUDANTE | Mão de Obra |  | h | 15.36 | 13.5332 | 207.86 |  |  | 14.71
Insumo | 2437 | AGETOP CIVIL | AÇO CA-50 - 6,3 MM (1/4") | Material |  | Kg | 28.05 | 7.7004 | 215.99 |  |  | 8.37
Insumo | 2448 | AGETOP CIVIL | AÇO CA-60 B - 5,0 MM | Material |  | Kg | 5.2 | 10.4788 | 54.48 |  |  | 11.39
Insumo | 0102 | AGETOP CIVIL | ARAME RECOZIDO 18 BWG | Material |  | Kg | 2.1 | 23.2852 | 48.89 |  |  | 25.31
Insumo | 2386 | AGETOP CIVIL | BRITA Nº 1 | Material |  | m³ | 1.7 | 125.4972 | 213.34 |  |  | 136.41
Insumo | 0010 | AGETOP CIVIL | CARPINTEIRO | Mão de Obra |  | h | 7.38 | 19.136 | 141.22 |  |  | 20.8
Insumo | 0032 | AGETOP CIVIL | OPERADOR DE BETONEIRA | Mão de Obra |  | h | 7.05 | 13.938 | 98.26 |  |  | 15.15
Insumo | 2439 | AGETOP CIVIL | AÇO CA-50 10,0 MM (3/8") | Material |  | Kg | 82.12 | 7.2956 | 599.11 |  |  | 7.93
Insumo | 0105 | AGETOP CIVIL | ARAME GALVANIZADO Nº 14 BWG | Material |  | Kg | 0.06 | 22.5768 | 1.35 |  |  | 24.54
Insumo | 2804 | AGETOP CIVIL | AREIA GROSSA | Material |  | m³ | 3.63 | 159.6936 | 579.68 |  |  | 173.58
Insumo | 1215 | AGETOP CIVIL | CIMENTO PORTLAND CPII-32 | Material |  | Kg | 1241.54 | 0.598 | 742.44 |  |  | 0.65
Insumo | 1263 | AGETOP CIVIL | DESMOLDANTE PARA CONCRETO | Material |  | l | 2.16 | 8.7032 | 18.79 |  |  | 9.46
Insumo | 1863 | AGETOP CIVIL | PREGO 18x30 | Material |  | Kg | 0.81 | 25.392 | 20.56 |  |  | 27.6
Insumo | 2023 | AGETOP CIVIL | TABUA PARA FORMA (30CM) | Material |  | m | 8.36 | 13.4964 | 112.82 |  |  | 14.67
Insumo | 0006 | AGETOP CIVIL | ARMADOR | Mão de Obra |  | h | 8.34 | 19.136 | 159.59 |  |  | 20.8
Insumo | 0004 | AGETOP CIVIL | PEDREIRO | Mão de Obra |  | h | 16.26 | 19.136 | 311.15 |  |  | 20.8
Insumo | 0005 | AGETOP CIVIL | SERVENTE | Mão de Obra |  | h | 82.77 | 11.8772 | 983.07 |  |  | 12.91
Insumo | 1861 | AGETOP CIVIL | PREGO 18x24 | Material |  | Kg | 0.04 | 23.184 | 0.92 |  |  | 25.2
Insumo | 1968 | AGETOP CIVIL | SARRAFO DE MADEIRA 10 CM | Material |  | m | 2.7 | 7.2404 | 19.54 |  |  | 7.87
Insumo | 1858 | AGETOP CIVIL | PONTALETE 3x3" | Material |  | m | 0.13 | 7.4244 | 0.96 |  |  | 8.07
Insumo | H674 | AGETOP CIVIL | RESERVATÓRIO D'ÁGUA TIPO TAÇA METÁLICA 20 M3 - COLUNA SECA 6,0M PINTADA COM LOGOTIPO PADRÃO GOINFRA- AÇO PATINÁVEL | Material |  | un | 1 | 30939.2596 | 30939.25 |  |  | 33629.63
|  |  |  | MO sem LS => | 2066.47 | LS => | 0 | 2066.47 |  |  |  | 2066.47
|  |  |  | Valor do BDI => | 0 |  | Valor com BDI => | 38781.55 |  |  |  | 38781.55
[6 empty] | Quant. => | 1 | 38781.55 |  |  |  | 38781.55
5.15 | Código | Banco | Descrição | Tipo |  | Und | Quant. | Valor Unit | Total | 27.11 | 125.92 | Valor Unit
Composição | 082379 | AGETOP CIVIL | TUBO FERRO GALVANIZADO 2.1/2" | 8 |  | m | 1 | 153.0328 | 153.03 |  |  | 166.34
Insumo | 0008 | AGETOP CIVIL | AJUDANTE | Mão de Obra |  | h | 0.83 | 13.5332 | 11.23 |  |  | 14.71
Insumo | 0011 | AGETOP CIVIL | ENCANADOR | Mão de Obra |  | h | 0.83 | 19.136 | 15.88 |  |  | 20.8
Insumo | H689 | AGETOP CIVIL | FITA VEDAROSCA 18 MM | Material |  | m | 2.0075 | 0.4232 | 0.84 |  |  | 0.46
Insumo | H695 | AGETOP CIVIL | TUBO FERRO GALVANIZADO 2.1/2" | Material |  | m | 1.01 | 123.8504 | 125.08 |  |  | 134.62
|  |  |  | MO sem LS => | 29.46 | LS => | 0 | 29.46 |  |  |  | 29.46
|  |  |  | Valor do BDI => | 0 |  | Valor com BDI => | 166.34 |  |  |  | 166.34
[6 empty] | Quant. => | 203.46 | 33843.53 |  |  |  | 33843.53
5.16 |  |  | SPDA
5.16.1 | Código | Banco | Descrição | Tipo |  | Und | Quant. | Valor Unit | Total | 1.46 | 50.33 | Valor Unit
Composição | 96977 | SINAPI | CORDOALHA DE COBRE NU 50 MM², ENTERRADA, SEM ISOLADOR - FORNECIMENTO E INSTALAÇÃO. AF_12/2017 | INEL - INSTALAÇÃO ELÉTRICA/ELETRIFICAÇÃO E ILUMINAÇÃO EXTERNA |  | M | 1 | 51.796 | 51.79 |  |  | 56.3
Composição Auxiliar | 88247 | SINAPI | AUXILIAR DE ELETRICISTA COM ENCARGOS COMPLEMENTARES | SEDI - SERVIÇOS DIVERSOS |  | H | 0.0337 | 18.3908 | 0.61 |  |  | 19.99
Composição Auxiliar | 88264 | SINAPI | ELETRICISTA COM ENCARGOS COMPLEMENTARES | SEDI - SERVIÇOS DIVERSOS |  | H | 0.0337 | 25.3092 | 0.85 |  |  | 27.51
Insumo | 00000867 | SINAPI | CABO DE COBRE NU 50 MM2 MEIO-DURO | Material |  | M | 1.1 | 45.7608 | 50.33 |  |  | 49.74
|  |  |  | MO sem LS => | 1.19 | LS => | 0 | 1.19 |  |  |  | 1.19
|  |  |  | Valor do BDI => | 0 |  | Valor com BDI => | 56.3 |  |  |  | 56.3
[6 empty] | Quant. => | 810 | 45603 |  |  |  | 45603
5.16.2 | Código | Banco | Descrição | Tipo |  | Und | Quant. | Valor Unit | Total | 0.32 | 0.11 | Valor Unit
Composição | 071861 | AGETOP CIVIL | PARAFUSO P/BUCHA S-6 | 7 |  | Un | 1 | 0.4324 | 0.43 |  |  | 0.47
Insumo | 0008 | AGETOP CIVIL | AJUDANTE | Mão de Obra |  | h | 0.0101 | 13.5332 | 0.13 |  |  | 14.71
Insumo | 0012 | AGETOP CIVIL | ELETRICISTA | Mão de Obra |  | h | 0.0101 | 19.136 | 0.19 |  |  | 20.8
Insumo | 3393 | AGETOP CIVIL | PARAFUSO P/BUCHA S-6 | Material |  | un | 1 | 0.1104 | 0.11 |  |  | 0.12
|  |  |  | MO sem LS => | 0.35 | LS => | 0 | 0.35 |  |  |  | 0.35
|  |  |  | Valor do BDI => | 0 |  | Valor com BDI => | 0.47 |  |  |  | 0.47
[6 empty] | Quant. => | 900 | 423 |  |  |  | 423
5.16.3 | Código | Banco | Descrição | Tipo |  | Und | Quant. | Valor Unit | Total | 0.51 | 0.16 | Valor Unit
Composição | 070391 | AGETOP CIVIL | BUCHA DE NYLON S-6 | 7 |  | Un | 1 | 0.6716 | 0.67 |  |  | 0.73
Insumo | 0008 | AGETOP CIVIL | AJUDANTE | Mão de Obra |  | h | 0.016 | 13.5332 | 0.21 |  |  | 14.71
Insumo | 0012 | AGETOP CIVIL | ELETRICISTA | Mão de Obra |  | h | 0.016 | 19.136 | 0.3 |  |  | 20.8
Insumo | 3070 | AGETOP CIVIL | BUCHA DE NYLON S-6 | Material |  | un | 1 | 0.1564 | 0.15 |  |  | 0.17
|  |  |  | MO sem LS => | 0.56 | LS => | 0 | 0.56 |  |  |  | 0.56
|  |  |  | Valor do BDI => | 0 |  | Valor com BDI => | 0.73 |  |  |  | 0.73
[6 empty] | Quant. => | 900 | 657 |  |  |  | 657
5.16.4 | Código | Banco | Descrição | Tipo |  | Und | Quant. | Valor Unit | Total | 8.16 | 22.86 | Valor Unit
Composição | 070257 | AGETOP CIVIL | ATERRAMENTO - SOLDA EXOTÉRMICA - CARTUCHO 150 G | 7 |  | un | 1 | 31.0224 | 31.02 |  |  | 33.72
Insumo | 0008 | AGETOP CIVIL | AJUDANTE | Mão de Obra |  | h | 0.25 | 13.5332 | 3.38 |  |  | 14.71
Insumo | 0012 | AGETOP CIVIL | ELETRICISTA | Mão de Obra |  | h | 0.25 | 19.136 | 4.78 |  |  | 20.8
Insumo | 3981 | AGETOP CIVIL | CARTUCHO PARA SOLDA EXOTÉRMICA 150 G | Material |  | un | 1 | 22.862 | 22.86 |  |  | 24.85
|  |  |  | MO sem LS => | 8.87 | LS => | 0 | 8.87 |  |  |  | 8.87
|  |  |  | Valor do BDI => | 0 |  | Valor com BDI => | 33.72 |  |  |  | 33.72
[6 empty] | Quant. => | 50 | 1686 |  |  |  | 1686
5.16.5 | Código | Banco | Descrição | Tipo |  | Und | Quant. | Valor Unit | Total | 0.32 | 1.35 | Valor Unit
Composição | 070372 | AGETOP CIVIL | BRACADEIRA METALICA TIPO "D" DIAM. 1" | 7 |  | Un | 1 | 1.6744 | 1.67 |  |  | 1.82
Insumo | 0008 | AGETOP CIVIL | AJUDANTE | Mão de Obra |  | h | 0.01 | 13.5332 | 0.13 |  |  | 14.71
Insumo | 0012 | AGETOP CIVIL | ELETRICISTA | Mão de Obra |  | h | 0.01 | 19.136 | 0.19 |  |  | 20.8
Insumo | 3058 | AGETOP CIVIL | BRAÇADEIRA METÁLICA TIPO "D" DIÂMETRO 1" | Material |  | un | 1 | 1.3616 | 1.36 |  |  | 1.48
|  |  |  | MO sem LS => | 0.34 | LS => | 0 | 0.34 |  |  |  | 0.34
|  |  |  | Valor do BDI => | 0 |  | Valor com BDI => | 1.82 |  |  |  | 1.82
[6 empty] | Quant. => | 50 | 91 |  |  |  | 91
5.16.6 | Código | Banco | Descrição | Tipo |  | Und | Quant. | Valor Unit | Total | 5.22 | 30.02 | Valor Unit
Composição | 070543 | AGETOP CIVIL | CABO DE COBRE NU 35 MM2 | 7 |  | M | 1 | 35.2452 | 35.24 |  |  | 38.31
Insumo | 0008 | AGETOP CIVIL | AJUDANTE | Mão de Obra |  | h | 0.16 | 13.5332 | 2.16 |  |  | 14.71
Insumo | 0012 | AGETOP CIVIL | ELETRICISTA | Mão de Obra |  | h | 0.16 | 19.136 | 3.06 |  |  | 20.8
Insumo | 3775 | AGETOP CIVIL | CABO DE COBRE NU 35 MM2 | Material |  | m | 1.02 | 29.44 | 30.02 |  |  | 32
|  |  |  | MO sem LS => | 5.67 | LS => | 0 | 5.67 |  |  |  | 5.67
|  |  |  | Valor do BDI => | 0 |  | Valor com BDI => | 38.31 |  |  |  | 38.31
[6 empty] | Quant. => | 16 | 612.96 |  |  |  | 612.96
5.16.7 | Código | Banco | Descrição | Tipo |  | Und | Quant. | Valor Unit | Total | 5.35 | 39.04 | Valor Unit
Composição | 98111 | SINAPI | CAIXA DE INSPEÇÃO PARA ATERRAMENTO, CIRCULAR, EM POLIETILENO, DIÂMETRO INTERNO = 0,3 M. AF_12/2020 | INHI - INSTALAÇÕES HIDROS SANITÁRIAS |  | UN | 1 | 44.39 | 44.39 |  |  | 48.25
Composição Auxiliar | 101618 | SINAPI | PREPARO DE FUNDO DE VALA COM LARGURA MENOR QUE 1,5 M, COM CAMADA DE AREIA, LANÇAMENTO MANUAL. AF_08/2020 | MOVT - MOVIMENTO DE TERRA |  | m³ | 0.0141 | 237.7096 | 3.35 |  |  | 258.38
Composição Auxiliar | 88309 | SINAPI | PEDREIRO COM ENCARGOS COMPLEMENTARES | SEDI - SERVIÇOS DIVERSOS |  | H | 0.1384 | 25.0056 | 3.46 |  |  | 27.18
Composição Auxiliar | 88316 | SINAPI | SERVENTE COM ENCARGOS COMPLEMENTARES | SEDI - SERVIÇOS DIVERSOS |  | H | 0.1088 | 17.4616 | 1.89 |  |  | 18.98
Insumo | 00034643 | SINAPI | CAIXA DE INSPECAO PARA ATERRAMENTO E PARA RAIOS, EM POLIPROPILENO, DIAMETRO = 300 MM X ALTURA = 400 MM | Material |  | UN | 1 | 35.6868 | 35.68 |  |  | 38.79
|  |  |  | MO sem LS => | 5.53 | LS => | 0 | 5.53 |  |  |  | 5.53
|  |  |  | Valor do BDI => | 0 |  | Valor com BDI => | 48.25 |  |  |  | 48.25
[6 empty] | Quant. => | 44 | 2123 |  |  |  | 2123
5.16.8 | Código | Banco | Descrição | Tipo |  | Und | Quant. | Valor Unit | Total | 6.52 | 7.16 | Valor Unit
Composição | 071202 | AGETOP CIVIL | ELETRODUTO DE PVC RIGIDO DIAMETRO 1" | 7 |  | M | 1 | 13.6896 | 13.68 |  |  | 14.88
Insumo | 0008 | AGETOP CIVIL | AJUDANTE | Mão de Obra |  | h | 0.2 | 13.5332 | 2.7 |  |  | 14.71
Insumo | 0012 | AGETOP CIVIL | ELETRICISTA | Mão de Obra |  | h | 0.2 | 19.136 | 3.82 |  |  | 20.8
Insumo | 3279 | AGETOP CIVIL | ELETRODUTO DE PVC RIGIDO DIAMETRO 1" | Material |  | m | 1 | 7.1576 | 7.15 |  |  | 7.78
|  |  |  | MO sem LS => | 7.1 | LS => | 0 | 7.1 |  |  |  | 7.1
|  |  |  | Valor do BDI => | 0 |  | Valor com BDI => | 14.88 |  |  |  | 14.88
[6 empty] | Quant. => | 144 | 2142.72 |  |  |  | 2142.72
5.16.9 | Código | Banco | Descrição | Tipo |  | Und | Quant. | Valor Unit | Total | 11.05 | 54.17 | Valor Unit
Composição | 96985 | SINAPI | HASTE DE ATERRAMENTO 5/8 PARA SPDA - FORNECIMENTO E INSTALAÇÃO. AF_12/2017 | INEL - INSTALAÇÃO ELÉTRICA/ELETRIFICAÇÃO E ILUMINAÇÃO EXTERNA |  | UN | 1 | 65.228 | 65.22 |  |  | 70.9
Composição Auxiliar | 88247 | SINAPI | AUXILIAR DE ELETRICISTA COM ENCARGOS COMPLEMENTARES | SEDI - SERVIÇOS DIVERSOS |  | H | 0.2531 | 18.3908 | 4.65 |  |  | 19.99
Composição Auxiliar | 88264 | SINAPI | ELETRICISTA COM ENCARGOS COMPLEMENTARES | SEDI - SERVIÇOS DIVERSOS |  | H | 0.2531 | 25.3092 | 6.4 |  |  | 27.51
Insumo | 00003379 | SINAPI | HASTE DE ATERRAMENTO EM ACO COM 3,00 M DE COMPRIMENTO E DN = 5/8", REVESTIDA COM BAIXA CAMADA DE COBRE, SEM CONECTOR | Material |  | UN | 1 | 54.1788 | 54.17 |  |  | 58.89
|  |  |  | MO sem LS => | 8.96 | LS => | 0 | 8.96 |  |  |  | 8.96
|  |  |  | Valor do BDI => | 0 |  | Valor com BDI => | 70.9 |  |  |  | 70.9
[6 empty] | Quant. => | 46 | 3261.4 |  |  |  | 3261.4
5.16.10 | Código | Banco | Descrição | Tipo |  | Und | Quant. | Valor Unit | Total | 13.06 | 5.87 | Valor Unit
Composição | 072528 | AGETOP CIVIL | TERMINAL DE PRESSAO 35 MM2 | 7 |  | Un | 1 | 18.9336 | 18.93 |  |  | 20.58
Insumo | 0008 | AGETOP CIVIL | AJUDANTE | Mão de Obra |  | h | 0.4 | 13.5332 | 5.41 |  |  | 14.71
Insumo | 0012 | AGETOP CIVIL | ELETRICISTA | Mão de Obra |  | h | 0.4 | 19.136 | 7.65 |  |  | 20.8
Insumo | 3467 | AGETOP CIVIL | TERMINAL DE PRESSAO 35 MM2 | Material |  | un | 1 | 5.8696 | 5.86 |  |  | 6.38
|  |  |  | MO sem LS => | 14.2 | LS => | 0 | 14.2 |  |  |  | 14.2
|  |  |  | Valor do BDI => | 0 |  | Valor com BDI => | 20.58 |  |  |  | 20.58
[6 empty] | Quant. => | 8 | 164.64 |  |  |  | 164.64
5.16.11 | Código | Banco | Descrição | Tipo |  | Und | Quant. | Valor Unit | Total | 13.06 | 8.35 | Valor Unit
Composição | 072532 | AGETOP CIVIL | TERMINAL DE PRESSAO 50 MM2 | 7 |  | Un | 1 | 21.4176 | 21.41 |  |  | 23.28
Insumo | 0008 | AGETOP CIVIL | AJUDANTE | Mão de Obra |  | h | 0.4 | 13.5332 | 5.41 |  |  | 14.71
Insumo | 0012 | AGETOP CIVIL | ELETRICISTA | Mão de Obra |  | h | 0.4 | 19.136 | 7.65 |  |  | 20.8
Insumo | 3469 | AGETOP CIVIL | TERMINAL DE PRESSAO 50 MM2 | Material |  | un | 1 | 8.3536 | 8.35 |  |  | 9.08
|  |  |  | MO sem LS => | 14.2 | LS => | 0 | 14.2 |  |  |  | 14.2
|  |  |  | Valor do BDI => | 0 |  | Valor com BDI => | 23.28 |  |  |  | 23.28
[6 empty] | Quant. => | 50 | 1164 |  |  |  | 1164
5.16.12 | Código | Banco | Descrição | Tipo |  | Und | Quant. | Valor Unit | Total | 0 | 38.29 | Valor Unit
Composição | COMPOSIÇÃO 165 | Próprio | BARRA CHATA DE ALUMINIO 7/8"X1/8"X3000MM | INEL - INSTALAÇÃO ELÉTRICA/ELETRIFICAÇÃO E ILUMINAÇÃO EXTERNA |  | M | 1 | 38.2904 | 38.29 |  |  | 41.62
Composição Auxiliar | 11.92.25 | SUDECAP | BARRA CHATA DE ALUMINIO 7/8"X1/8"X3000MM | PROTECAO EXTERNA - CONTRA DESCARGA ATMOSFERICA |  | UN | 1 | 38.2904 | 38.29 |  |  | 41.62
|  |  |  | MO sem LS => | 11.48 | LS => | 0 | 11.48 |  |  |  | 11.48
|  |  |  | Valor do BDI => | 0 |  | Valor com BDI => | 41.62 |  |  |  | 41.62
[6 empty] | Quant. => | 1200 | 49944 |  |  |  | 49944
5.16.13 | Código | Banco | Descrição | Tipo |  | Und | Quant. | Valor Unit | Total | 0 | 74.46 | Valor Unit
Composição | COMPOSIÇÃO 166 | Próprio | TAMPA DE FERRO FUNDIDO 300MM PARA CAIXA DE ATERRAMENTO | INEL - INSTALAÇÃO ELÉTRICA/ELETRIFICAÇÃO E ILUMINAÇÃO EXTERNA |  | UN | 1 | 74.4648 | 74.46 |  |  | 80.94
Composição Auxiliar | 078032 | SBC | TAMPA DE FERRO FUNDIDO 300MM PARA CAIXA DE ATERRAMENTO | ATERRAMENTO |  | UN | 1 | 74.4648 | 74.46 |  |  | 80.94
|  |  |  | MO sem LS => | 8.15 | LS => | 0 | 8.15 |  |  |  | 8.15
|  |  |  | Valor do BDI => | 0 |  | Valor com BDI => | 80.94 |  |  |  | 80.94
[6 empty] | Quant. => | 44 | 3561.36 |  |  |  | 3561.36
5.17 |  |  | DETECÇÃO E ALARME | [5 empty] | 14907.56
5.17.1 | Código | Banco | Descrição | Tipo |  | Und | Quant. | Valor Unit | Total | 0.32 | 1.35 | Valor Unit
Composição | 070372 | AGETOP CIVIL | BRACADEIRA METALICA TIPO "D" DIAM. 1" | 7 |  | Un | 1 | 1.6744 | 1.67 |  |  | 1.82
Insumo | 0008 | AGETOP CIVIL | AJUDANTE | Mão de Obra |  | h | 0.01 | 13.5332 | 0.13 |  |  | 14.71
Insumo | 0012 | AGETOP CIVIL | ELETRICISTA | Mão de Obra |  | h | 0.01 | 19.136 | 0.19 |  |  | 20.8
Insumo | 3058 | AGETOP CIVIL | BRAÇADEIRA METÁLICA TIPO "D" DIÂMETRO 1" | Material |  | un | 1 | 1.3616 | 1.36 |  |  | 1.48
|  |  |  | MO sem LS => | 0.34 | LS => | 0 | 0.34 |  |  |  | 0.34
|  |  |  | Valor do BDI => | 0 |  | Valor com BDI => | 1.82 |  |  |  | 1.82
[6 empty] | Quant. => | 100 | 182 |  |  |  | 182
5.17.2 | Código | Banco | Descrição | Tipo |  | Und | Quant. | Valor Unit | Total | 0.51 | 0.16 | Valor Unit
Composição | 070391 | AGETOP CIVIL | BUCHA DE NYLON S-6 | 7 |  | Un | 1 | 0.6716 | 0.67 |  |  | 0.73
Insumo | 0008 | AGETOP CIVIL | AJUDANTE | Mão de Obra |  | h | 0.016 | 13.5332 | 0.21 |  |  | 14.71
Insumo | 0012 | AGETOP CIVIL | ELETRICISTA | Mão de Obra |  | h | 0.016 | 19.136 | 0.3 |  |  | 20.8
Insumo | 3070 | AGETOP CIVIL | BUCHA DE NYLON S-6 | Material |  | un | 1 | 0.1564 | 0.15 |  |  | 0.17
|  |  |  | MO sem LS => | 0.56 | LS => | 0 | 0.56 |  |  |  | 0.56
|  |  |  | Valor do BDI => | 0 |  | Valor com BDI => | 0.73 |  |  |  | 0.73
[6 empty] | Quant. => | 200 | 146 |  |  |  | 146
5.17.3 | Código | Banco | Descrição | Tipo |  | Und | Quant. | Valor Unit | Total | 1.79 | 4.01 | Valor Unit
Composição | 070555 | AGETOP CIVIL | CABO FLEXIVEL PARALELO 2 X 1,5 MM2 | 7 |  | M | 1 | 5.8052 | 5.8 |  |  | 6.31
Insumo | 0008 | AGETOP CIVIL | AJUDANTE | Mão de Obra |  | h | 0.055 | 13.5332 | 0.74 |  |  | 14.71
Insumo | 0012 | AGETOP CIVIL | ELETRICISTA | Mão de Obra |  | h | 0.055 | 19.136 | 1.05 |  |  | 20.8
Insumo | 3101 | AGETOP CIVIL | CABO FLEXIVEL PARALELO 2 X 1,5 MM2 | Material |  | m | 1.02 | 3.9468 | 4.02 |  |  | 4.29
|  |  |  | MO sem LS => | 1.94 | LS => | 0 | 1.94 |  |  |  | 1.94
|  |  |  | Valor do BDI => | 0 |  | Valor com BDI => | 6.31 |  |  |  | 6.31
[6 empty] | Quant. => | 520 | 3281.2 |  |  |  | 3281.2
5.17.4 | Código | Banco | Descrição | Tipo |  | Und | Quant. | Valor Unit | Total | 1.95 | 5.19 | Valor Unit
Composição | 070556 | AGETOP CIVIL | CABO FLEXIVEL PARALELO 2 X 2,5 MM2 | 7 |  | M | 1 | 7.1484 | 7.14 |  |  | 7.77
Insumo | 0008 | AGETOP CIVIL | AJUDANTE | Mão de Obra |  | h | 0.06 | 13.5332 | 0.81 |  |  | 14.71
Insumo | 0012 | AGETOP CIVIL | ELETRICISTA | Mão de Obra |  | h | 0.06 | 19.136 | 1.14 |  |  | 20.8
Insumo | 3102 | AGETOP CIVIL | CABO FLEXIVEL PARALELO 2 X 2,5 MM2 | Material |  | m | 1.02 | 5.0968 | 5.19 |  |  | 5.54
|  |  |  | MO sem LS => | 2.12 | LS => | 0 | 2.12 |  |  |  | 2.12
|  |  |  | Valor do BDI => | 0 |  | Valor com BDI => | 7.77 |  |  |  | 7.77
[6 empty] | Quant. => | 220 | 1709.4 |  |  |  | 1709.4
5.17.5 | Código | Banco | Descrição | Tipo |  | Und | Quant. | Valor Unit | Total | 22.86 | 24.86 | Valor Unit
Composição | 070645 | AGETOP CIVIL | CAIXA DE PASSAGEM METÁLICA DE EMBUTIR 15X15X8 CM | 7 |  | Un | 1 | 47.7204 | 47.72 |  |  | 51.87
Insumo | 0008 | AGETOP CIVIL | AJUDANTE | Mão de Obra |  | h | 0.7 | 13.5332 | 9.47 |  |  | 14.71
Insumo | 0012 | AGETOP CIVIL | ELETRICISTA | Mão de Obra |  | h | 0.7 | 19.136 | 13.39 |  |  | 20.8
Insumo | 3128 | AGETOP CIVIL | CAIXA DE PASSAGEM METALICA DE EMBUTIR 15X15X8 CM | Material |  | un | 1 | 24.8584 | 24.85 |  |  | 27.02
|  |  |  | MO sem LS => | 24.85 | LS => | 0 | 24.85 |  |  |  | 24.85
|  |  |  | Valor do BDI => | 0 |  | Valor com BDI => | 51.87 |  |  |  | 51.87
[6 empty] | Quant. => | 4 | 207.48 |  |  |  | 207.48
5.17.6 | Código | Banco | Descrição | Tipo |  | Und | Quant. | Valor Unit | Total | 2.61 | 2.65 | Valor Unit
Composição | 070931 | AGETOP CIVIL | CONDULETE METÁLICO - ADAPTADOR DE SAÍDA 1" | 7 |  | un | 1 | 5.2624 | 5.26 |  |  | 5.72
Insumo | 0008 | AGETOP CIVIL | AJUDANTE | Mão de Obra |  | h | 0.08 | 13.5332 | 1.08 |  |  | 14.71
Insumo | 0012 | AGETOP CIVIL | ELETRICISTA | Mão de Obra |  | h | 0.08 | 19.136 | 1.53 |  |  | 20.8
Insumo | 4030 | AGETOP CIVIL | ADAPTADOR DE SAÍDA 1" PARA CONDULETE METÁLICO | Material |  | un | 1 | 2.6588 | 2.65 |  |  | 2.89
|  |  |  | MO sem LS => | 2.83 | LS => | 0 | 2.83 |  |  |  | 2.83
|  |  |  | Valor do BDI => | 0 |  | Valor com BDI => | 5.72 |  |  |  | 5.72
[6 empty] | Quant. => | 63 | 360.36 |  |  |  | 360.36
5.17.7 | Código | Banco | Descrição | Tipo |  | Und | Quant. | Valor Unit | Total | 11.1 | 7.76 | Valor Unit
Composição | 070929 | AGETOP CIVIL | CONDULETE METÁLICO - CAIXA COM 5 ENTRADAS | 7 |  | un | 1 | 18.8692 | 18.86 |  |  | 20.51
Insumo | 0008 | AGETOP CIVIL | AJUDANTE | Mão de Obra |  | h | 0.34 | 13.5332 | 4.6 |  |  | 14.71
Insumo | 0012 | AGETOP CIVIL | ELETRICISTA | Mão de Obra |  | h | 0.34 | 19.136 | 6.5 |  |  | 20.8
Insumo | 4028 | AGETOP CIVIL | CONDULETE METÁLICO - CAIXA COM 5 ENTRADAS | Material |  | un | 1 | 7.7648 | 7.76 |  |  | 8.44
|  |  |  | MO sem LS => | 12.07 | LS => | 0 | 12.07 |  |  |  | 12.07
|  |  |  | Valor do BDI => | 0 |  | Valor com BDI => | 20.51 |  |  |  | 20.51
[6 empty] | Quant. => | 36 | 738.36 |  |  |  | 738.36
5.17.8 | Código | Banco | Descrição | Tipo |  | Und | Quant. | Valor Unit | Total | 0.97 | 0.24 | Valor Unit
Composição | 070933 | AGETOP CIVIL | CONDULETE METÁLICO - TAMPÃO DE 1" | 7 |  | un | 1 | 1.2144 | 1.21 |  |  | 1.32
Insumo | 0008 | AGETOP CIVIL | AJUDANTE | Mão de Obra |  | h | 0.03 | 13.5332 | 0.4 |  |  | 14.71
Insumo | 0012 | AGETOP CIVIL | ELETRICISTA | Mão de Obra |  | h | 0.03 | 19.136 | 0.57 |  |  | 20.8
Insumo | 4032 | AGETOP CIVIL | TAMPÃO DE 1" PARA CONDULETE METÁLICO | Material |  | un | 1 | 0.2392 | 0.23 |  |  | 0.26
|  |  |  | MO sem LS => | 1.06 | LS => | 0 | 1.06 |  |  |  | 1.06
|  |  |  | Valor do BDI => | 0 |  | Valor com BDI => | 1.32 |  |  |  | 1.32
[6 empty] | Quant. => | 117 | 154.44 |  |  |  | 154.44
5.17.9 | Código | Banco | Descrição | Tipo |  | Und | Quant. | Valor Unit | Total | 4.56 | 4.88 | Valor Unit
Composição | 071122 | AGETOP CIVIL | CURVA 90 GRAUS AÇO ZINCADO DIÂMETRO 1" | 7 |  | Un | 1 | 9.4484 | 9.44 |  |  | 10.27
Insumo | 0008 | AGETOP CIVIL | AJUDANTE | Mão de Obra |  | h | 0.14 | 13.5332 | 1.89 |  |  | 14.71
Insumo | 0012 | AGETOP CIVIL | ELETRICISTA | Mão de Obra |  | h | 0.14 | 19.136 | 2.67 |  |  | 20.8
Insumo | 3223 | AGETOP CIVIL | CURVA 90 GRAUS AÇO ZINCADO DIAMETRO 1" | Material |  | un | 1 | 4.8852 | 4.88 |  |  | 5.31
|  |  |  | MO sem LS => | 4.96 | LS => | 0 | 4.96 |  |  |  | 4.96
|  |  |  | Valor do BDI => | 0 |  | Valor com BDI => | 10.27 |  |  |  | 10.27
[6 empty] | Quant. => | 23 | 236.21 |  |  |  | 236.21
5.17.10 | Código | Banco | Descrição | Tipo |  | Und | Quant. | Valor Unit | Total | 13.06 | 9.4 | Valor Unit
Composição | 071252 | AGETOP CIVIL | ELETRODUTO EM AÇO ZINCADO DIÂMETRO 1" | 7 |  | M | 1 | 22.4664 | 22.46 |  |  | 24.42
Insumo | 0008 | AGETOP CIVIL | AJUDANTE | Mão de Obra |  | h | 0.4 | 13.5332 | 5.41 |  |  | 14.71
Insumo | 0012 | AGETOP CIVIL | ELETRICISTA | Mão de Obra |  | h | 0.4 | 19.136 | 7.65 |  |  | 20.8
Insumo | 3302 | AGETOP CIVIL | ELETRODUTO EM AÇO ZINCADO DIAMETRO 1" | Material |  | m | 1 | 9.4024 | 9.4 |  |  | 10.22
|  |  |  | MO sem LS => | 14.2 | LS => | 0 | 14.2 |  |  |  | 14.2
|  |  |  | Valor do BDI => | 0 |  | Valor com BDI => | 24.42 |  |  |  | 24.42
[6 empty] | Quant. => | 150 | 3663 |  |  |  | 3663
5.17.11 | Código | Banco | Descrição | Tipo |  | Und | Quant. | Valor Unit | Total | 5.55 | 10.34 | Valor Unit
Composição | 071232 | AGETOP CIVIL | ELETRODUTO METALICO FLEXIVEL DIAMETRO DIAM. 1" | 7 |  | M | 1 | 15.8976 | 15.89 |  |  | 17.28
Insumo | 0008 | AGETOP CIVIL | AJUDANTE | Mão de Obra |  | h | 0.17 | 13.5332 | 2.3 |  |  | 14.71
Insumo | 0012 | AGETOP CIVIL | ELETRICISTA | Mão de Obra |  | h | 0.17 | 19.136 | 3.25 |  |  | 20.8
Insumo | 3288 | AGETOP CIVIL | ELETRODUTO METALICO FLEXIVEL COM REVESTIMENTO EM PVC PRETO DIAMETRO 1" | Material |  | m | 1 | 10.35 | 10.35 |  |  | 11.25
|  |  |  | MO sem LS => | 6.03 | LS => | 0 | 6.03 |  |  |  | 6.03
|  |  |  | Valor do BDI => | 0 |  | Valor com BDI => | 17.28 |  |  |  | 17.28
[6 empty] | Quant. => | 6 | 103.68 |  |  |  | 103.68
5.17.12 | Código | Banco | Descrição | Tipo |  | Und | Quant. | Valor Unit | Total | 1.95 | 2.1 | Valor Unit
Composição | 071721 | AGETOP CIVIL | LUVA EM AÇO ZINCADO DIÂMETRO 1" | 7 |  | Un | 1 | 4.0572 | 4.05 |  |  | 4.41
Insumo | 0008 | AGETOP CIVIL | AJUDANTE | Mão de Obra |  | h | 0.06 | 13.5332 | 0.81 |  |  | 14.71
Insumo | 0012 | AGETOP CIVIL | ELETRICISTA | Mão de Obra |  | h | 0.06 | 19.136 | 1.14 |  |  | 20.8
Insumo | 3369 | AGETOP CIVIL | LUVA EM AÇO ZINCADO (ELETROLITICO) DIAMETRO 1" | Material |  | un | 1 | 2.1068 | 2.1 |  |  | 2.29
|  |  |  | MO sem LS => | 2.12 | LS => | 0 | 2.12 |  |  |  | 2.12
|  |  |  | Valor do BDI => | 0 |  | Valor com BDI => | 4.41 |  |  |  | 4.41
[6 empty] | Quant. => | 73 | 321.93 |  |  |  | 321.93
5.17.13 | Código | Banco | Descrição | Tipo |  | Und | Quant. | Valor Unit | Total | 0.51 | 0.16 | Valor Unit
Composição | 070391 | AGETOP CIVIL | BUCHA DE NYLON S-6 | 7 |  | Un | 1 | 0.6716 | 0.67 |  |  | 0.73
Insumo | 0008 | AGETOP CIVIL | AJUDANTE | Mão de Obra |  | h | 0.016 | 13.5332 | 0.21 |  |  | 14.71
Insumo | 0012 | AGETOP CIVIL | ELETRICISTA | Mão de Obra |  | h | 0.016 | 19.136 | 0.3 |  |  | 20.8
Insumo | 3070 | AGETOP CIVIL | BUCHA DE NYLON S-6 | Material |  | un | 1 | 0.1564 | 0.15 |  |  | 0.17
|  |  |  | MO sem LS => | 0.56 | LS => | 0 | 0.56 |  |  |  | 0.56
|  |  |  | Valor do BDI => | 0 |  | Valor com BDI => | 0.73 |  |  |  | 0.73
[6 empty] | Quant. => | 200 | 146 |  |  |  | 146
5.17.14 | Código | Banco | Descrição | Tipo |  | Und | Quant. | Valor Unit | Total | 0.93 | 101.07 | Valor Unit
Composição | 97881 | SINAPI | CAIXA ENTERRADA ELÉTRICA RETANGULAR, EM CONCRETO PRÉ-MOLDADO, FUNDO COM BRITA, DIMENSÕES INTERNAS: 0,3X0,3X0,3 M. AF_12/2020 | INEL - INSTALAÇÃO ELÉTRICA/ELETRIFICAÇÃO E ILUMINAÇÃO EXTERNA |  | UN | 1 | 102.0004 | 102 |  |  | 110.87
Composição Auxiliar | 101619 | SINAPI | PREPARO DE FUNDO DE VALA COM LARGURA MENOR QUE 1,5 M, COM CAMADA DE BRITA, LANÇAMENTO MANUAL. AF_08/2020 | MOVT - MOVIMENTO DE TERRA |  | m³ | 0.036 | 245.0144 | 8.82 |  |  | 266.32
Composição Auxiliar | 88309 | SINAPI | PEDREIRO COM ENCARGOS COMPLEMENTARES | SEDI - SERVIÇOS DIVERSOS |  | H | 0.0243 | 25.0056 | 0.6 |  |  | 27.18
Composição Auxiliar | 88316 | SINAPI | SERVENTE COM ENCARGOS COMPLEMENTARES | SEDI - SERVIÇOS DIVERSOS |  | H | 0.0191 | 17.4616 | 0.33 |  |  | 18.98
Composição Auxiliar | 97733 | SINAPI | PEÇA RETANGULAR PRÉ-MOLDADA, VOLUME DE CONCRETO DE ATÉ 10 LITROS, TAXA DE AÇO APROXIMADA DE 30KG/M³. AF_01/2018 | FUES - FUNDAÇÕES E ESTRUTURAS |  | m³ | 0.0091 | 2968.7388 | 27.01 |  |  | 3226.89
Insumo | 00043429 | SINAPI | CAIXA DE CONCRETO ARMADO PRE-MOLDADO, SEM FUNDO, QUADRADA, DIMENSOES DE 0,30 X 0,30 X 0,30 M | Material |  | UN | 1 | 65.2372 | 65.23 |  |  | 70.91
|  |  |  | MO sem LS => | 18.92 | LS => | 0 | 18.92 |  |  |  | 18.92
|  |  |  | Valor do BDI => | 0 |  | Valor com BDI => | 110.87 |  |  |  | 110.87
[6 empty] | Quant. => | 10 | 1108.7 |  |  |  | 1108.7
5.17.15 | Código | Banco | Descrição | Tipo |  | Und | Quant. | Valor Unit | Total | 6.51 | 6.51 | Valor Unit
Composição | 91857 | SINAPI | ELETRODUTO FLEXÍVEL CORRUGADO REFORÇADO, PVC, DN 32 MM (1"), PARA CIRCUITOS TERMINAIS, INSTALADO EM PAREDE - FORNECIMENTO E INSTALAÇÃO. AF_03/2023 | INEL - INSTALAÇÃO ELÉTRICA/ELETRIFICAÇÃO E ILUMINAÇÃO EXTERNA |  | M | 1 | 13.0272 | 13.02 |  |  | 14.16
Composição Auxiliar | 88247 | SINAPI | AUXILIAR DE ELETRICISTA COM ENCARGOS COMPLEMENTARES | SEDI - SERVIÇOS DIVERSOS |  | H | 0.149 | 18.3908 | 2.74 |  |  | 19.99
Composição Auxiliar | 88264 | SINAPI | ELETRICISTA COM ENCARGOS COMPLEMENTARES | SEDI - SERVIÇOS DIVERSOS |  | H | 0.149 | 25.3092 | 3.77 |  |  | 27.51
Insumo | 00039245 | SINAPI | ELETRODUTO PVC FLEXIVEL CORRUGADO, REFORCADO, COR LARANJA, DE 32 MM, PARA LAJES E PISOS | Material |  | M | 1.017 | 6.4308 | 6.54 |  |  | 6.99
|  |  |  | MO sem LS => | 5.28 | LS => | 0 | 5.28 |  |  |  | 5.28
|  |  |  | Valor do BDI => | 0 |  | Valor com BDI => | 14.16 |  |  |  | 14.16
[6 empty] | Quant. => | 180 | 2548.8 |  |  |  | 2548.8
5.18 |  |  | QUADRO DE COMANDO - BOMBA INCÊNDIO
5.18.1 | Código | Banco | Descrição | Tipo |  | Und | Quant. | Valor Unit | Total | 6.52 | 5.13 | Valor Unit
Composição | 070285 | AGETOP CIVIL | BORNE TERMINAL SAK 2,5 MM2 | 7 |  | Un | 1 | 11.6564 | 11.65 |  |  | 12.67
Insumo | 0008 | AGETOP CIVIL | AJUDANTE | Mão de Obra |  | h | 0.2 | 13.5332 | 2.7 |  |  | 14.71
Insumo | 0012 | AGETOP CIVIL | ELETRICISTA | Mão de Obra |  | h | 0.2 | 19.136 | 3.82 |  |  | 20.8
Insumo | 3032 | AGETOP CIVIL | BORNE TERMINAL SAK 2,5 MM2 | Material |  | un | 1 | 5.1244 | 5.12 |  |  | 5.57
|  |  |  | MO sem LS => | 7.1 | LS => | 0 | 7.1 |  |  |  | 7.1
|  |  |  | Valor do BDI => | 0 |  | Valor com BDI => | 12.67 |  |  |  | 12.67
[6 empty] | Quant. => | 10 | 126.7 |  |  |  | 126.7
5.18.2 | Código | Banco | Descrição | Tipo |  | Und | Quant. | Valor Unit | Total | 6.52 | 6.64 | Valor Unit
Composição | 070287 | AGETOP CIVIL | BORNE TERMINAL SAK 6 MM2 | 7 |  | Un | 1 | 13.1652 | 13.16 |  |  | 14.31
Insumo | 0008 | AGETOP CIVIL | AJUDANTE | Mão de Obra |  | h | 0.2 | 13.5332 | 2.7 |  |  | 14.71
Insumo | 0012 | AGETOP CIVIL | ELETRICISTA | Mão de Obra |  | h | 0.2 | 19.136 | 3.82 |  |  | 20.8
Insumo | 3037 | AGETOP CIVIL | BORNE TERMINAL SAK 6 MM2 | Material |  | un | 1 | 6.6332 | 6.63 |  |  | 7.21
|  |  |  | MO sem LS => | 7.1 | LS => | 0 | 7.1 |  |  |  | 7.1
|  |  |  | Valor do BDI => | 0 |  | Valor com BDI => | 14.31 |  |  |  | 14.31
[6 empty] | Quant. => | 4 | 57.24 |  |  |  | 57.24
5.18.3 | Código | Banco | Descrição | Tipo |  | Und | Quant. | Valor Unit | Total | 16.32 | 27.38 | Valor Unit
Composição | 070305 | AGETOP CIVIL | BOTOEIRA "LIGA-DESLIGA" PARA INSTALAÇÃO EM PORTA DE QUADRO | 7 |  | Un | 1 | 43.7092 | 43.7 |  |  | 47.51
Insumo | 0008 | AGETOP CIVIL | AJUDANTE | Mão de Obra |  | h | 0.5 | 13.5332 | 6.76 |  |  | 14.71
Insumo | 0012 | AGETOP CIVIL | ELETRICISTA | Mão de Obra |  | h | 0.5 | 19.136 | 9.56 |  |  | 20.8
Insumo | 3042 | AGETOP CIVIL | BOTOEIRA "LIGA-DESLIGA" PARA INSTALAÇÃO EM PORTA DE QUADRO | Material |  | un | 1 | 27.3792 | 27.37 |  |  | 29.76
|  |  |  | MO sem LS => | 17.75 | LS => | 0 | 17.75 |  |  |  | 17.75
|  |  |  | Valor do BDI => | 0 |  | Valor com BDI => | 47.51 |  |  |  | 47.51
[6 empty] | Quant. => | 2 | 95.02 |  |  |  | 95.02
5.18.4 | Código | Banco | Descrição | Tipo |  | Und | Quant. | Valor Unit | Total | 4.44 | 8.34 | Valor Unit
Composição | 070561 | AGETOP CIVIL | CABO ISOLADO PP 3 X 2,5 MM2 | 7 |  | M | 1 | 12.788 | 12.78 |  |  | 13.9
Insumo | 0008 | AGETOP CIVIL | AJUDANTE | Mão de Obra |  | h | 0.136 | 13.5332 | 1.84 |  |  | 14.71
Insumo | 0012 | AGETOP CIVIL | ELETRICISTA | Mão de Obra |  | h | 0.136 | 19.136 | 2.6 |  |  | 20.8
Insumo | 3831 | AGETOP CIVIL | CABO ISOLADO PP 3 X 2,5 MM2 | Material |  | m | 1.02 | 8.1972 | 8.36 |  |  | 8.91
|  |  |  | MO sem LS => | 4.82 | LS => | 0 | 4.82 |  |  |  | 4.82
|  |  |  | Valor do BDI => | 0 |  | Valor com BDI => | 13.9 |  |  |  | 13.9
[6 empty] | Quant. => | 20 | 278 |  |  |  | 278
5.18.5 | Código | Banco | Descrição | Tipo |  | Und | Quant. | Valor Unit | Total | 65.33 | 214.36 | Valor Unit
Composição | 070703 | AGETOP CIVIL | CAIXA PARA QUADRO DE COMANDO METÁLICA DE SOBREPOR 40X40X20 CM | 7 |  | Un | 1 | 279.6984 | 279.69 |  |  | 304.02
Insumo | 0008 | AGETOP CIVIL | AJUDANTE | Mão de Obra |  | h | 2 | 13.5332 | 27.06 |  |  | 14.71
Insumo | 0012 | AGETOP CIVIL | ELETRICISTA | Mão de Obra |  | h | 2 | 19.136 | 38.27 |  |  | 20.8
Insumo | 3142 | AGETOP CIVIL | CAIXA PARA QUADRO DE COMANDO METÁLICA DE SOBREPOR 40X40X20 CM | Material |  | un | 1 | 214.36 | 214.36 |  |  | 233
|  |  |  | MO sem LS => | 71.02 | LS => | 0 | 71.02 |  |  |  | 71.02
|  |  |  | Valor do BDI => | 0 |  | Valor com BDI => | 304.02 |  |  |  | 304.02
[6 empty] | Quant. => | 1 | 304.02 |  |  |  | 304.02
5.18.6 | Código | Banco | Descrição | Tipo |  | Und | Quant. | Valor Unit | Total | 3.26 | 65.18 | Valor Unit
Composição | 070764 | AGETOP CIVIL | CANALETA COM TAMPA (LINHA X OU EQUIVALENTE) 50X20X2000 MM | 7 |  | M | 1 | 68.448 | 68.44 |  |  | 74.4
Insumo | 0008 | AGETOP CIVIL | AJUDANTE | Mão de Obra |  | h | 0.1 | 13.5332 | 1.35 |  |  | 14.71
Insumo | 0012 | AGETOP CIVIL | ELETRICISTA | Mão de Obra |  | h | 0.1 | 19.136 | 1.91 |  |  | 20.8
Insumo | 3147 | AGETOP CIVIL | CANALETA COM TAMPA (LINHA X OU EQUIVALENTE) 50X20X2000 MM | Material |  | m | 1 | 65.182 | 65.18 |  |  | 70.85
|  |  |  | MO sem LS => | 3.55 | LS => | 0 | 3.55 |  |  |  | 3.55
|  |  |  | Valor do BDI => | 0 |  | Valor com BDI => | 74.4 |  |  |  | 74.4
[6 empty] | Quant. => | 4 | 297.6 |  |  |  | 297.6
5.18.7 | Código | Banco | Descrição | Tipo |  | Und | Quant. | Valor Unit | Total | 26.36 | 40.17 | Valor Unit
Composição | 081894 | AGETOP CIVIL | CHAVE DE BOIA AUTOMÁTICA - 15A/250V | 8 |  | un | 1 | 66.5344 | 66.53 |  |  | 72.32
Insumo | 0008 | AGETOP CIVIL | AJUDANTE | Mão de Obra |  | h | 0.8 | 13.5332 | 10.82 |  |  | 14.71
Insumo | 0025 | AGETOP CIVIL | OFICIAL "B" | Mão de Obra |  | h | 0.8 | 19.4304 | 15.54 |  |  | 21.12
Insumo | H715 | AGETOP CIVIL | CHAVE DE BOIA AUTOMÁTICA - 15A/250V (COMPRIMENTO DO CABO = 1,5M) | Material |  | un | 1 | 40.1764 | 40.17 |  |  | 43.67
|  |  |  | MO sem LS => | 28.65 | LS => | 0 | 28.65 |  |  |  | 28.65
|  |  |  | Valor do BDI => | 0 |  | Valor com BDI => | 72.32 |  |  |  | 72.32
[6 empty] | Quant. => | 2 | 144.64 |  |  |  | 144.64
5.18.8 | Código | Banco | Descrição | Tipo |  | Und | Quant. | Valor Unit | Total | 118.72 | 786.9 | Valor Unit
Composição | 070840 | AGETOP CIVIL | CHAVE PARTIDA MOTOR TRIFÁSICA C/RELE FALTA DE FASE 15 CV | 7 |  | Un | 1 | 905.6296 | 905.62 |  |  | 984.38
Insumo | 0008 | AGETOP CIVIL | AJUDANTE | Mão de Obra |  | h | 3.6345 | 13.5332 | 49.18 |  |  | 14.71
Insumo | 0012 | AGETOP CIVIL | ELETRICISTA | Mão de Obra |  | h | 3.6345 | 19.136 | 69.54 |  |  | 20.8
Insumo | 3022 | AGETOP CIVIL | BASE DZ DE 25A A 63A | Material |  | un | 1 | 38.5848 | 38.58 |  |  | 41.94
Insumo | 3042 | AGETOP CIVIL | BOTOEIRA "LIGA-DESLIGA" PARA INSTALAÇÃO EM PORTA DE QUADRO | Material |  | un | 1 | 27.3792 | 27.37 |  |  | 29.76
Insumo | 3174 | AGETOP CIVIL | CHAVE TRIPOLAR TIPO PACCO 63A | Material |  | un | 1 | 357.0612 | 357.06 |  |  | 388.11
Insumo | 3215 | AGETOP CIVIL | CONTATOR TRIPOLAR - 25A, 500V NOMINAL, COMANDO 220V, CATEGORIA AC-3. | Material |  | un | 1 | 97.7408 | 97.74 |  |  | 106.24
Insumo | 3752 | AGETOP CIVIL | INTERRUPTOR PARA QUADRO DE COMANDO | Material |  | un | 1 | 15.7688 | 15.76 |  |  | 17.14
Insumo | 3323 | AGETOP CIVIL | FUSIVEL DZ RETARDADO DE 35A A 63A | Material |  | un | 1 | 7.5532 | 7.55 |  |  | 8.21
Insumo | 3389 | AGETOP CIVIL | PARAFUSO DE AJUSTE TIPO DZ ATE 63A | Material |  | un | 1 | 9.0528 | 9.05 |  |  | 9.84
Insumo | 3751 | AGETOP CIVIL | RELE DE FALTA DE FASE 380 V - 60 HZ | Material |  | un | 1 | 100.5652 | 100.56 |  |  | 109.31
Insumo | 3764 | AGETOP CIVIL | RELE DE SOBRECORRENTE 16 - 36A | Material |  | un | 1 | 115.8924 | 115.89 |  |  | 125.97
Insumo | 3459 | AGETOP CIVIL | TAMPA TIPO DZ ATE 63A | Material |  | un | 1 | 17.3052 | 17.3 |  |  | 18.81
|  |  |  | MO sem LS => | 129.05 | LS => | 0 | 129.05 |  |  |  | 129.05
|  |  |  | Valor do BDI => | 0 |  | Valor com BDI => | 984.38 |  |  |  | 984.38
[6 empty] | Quant. => | 1 | 984.38 |  |  |  | 984.38
5.18.9 | Código | Banco | Descrição | Tipo |  | Und | Quant. | Valor Unit | Total | 88.19 | 121.56 | Valor Unit
Composição | 070892 | AGETOP CIVIL | CHAVE TRIPOLAR TIPO PACCO 32A | 7 |  | Un | 1 | 209.7508 | 209.75 |  |  | 227.99
Insumo | 0008 | AGETOP CIVIL | AJUDANTE | Mão de Obra |  | h | 2.7 | 13.5332 | 36.53 |  |  | 14.71
Insumo | 0012 | AGETOP CIVIL | ELETRICISTA | Mão de Obra |  | h | 2.7 | 19.136 | 51.66 |  |  | 20.8
Insumo | 3172 | AGETOP CIVIL | CHAVE TRIPOLAR TIPO PACCO 32A | Material |  | un | 1 | 121.5504 | 121.55 |  |  | 132.12
|  |  |  | MO sem LS => | 95.87 | LS => | 0 | 95.87 |  |  |  | 95.87
|  |  |  | Valor do BDI => | 0 |  | Valor com BDI => | 227.99 |  |  |  | 227.99
[6 empty] | Quant. => | 1 | 227.99 |  |  |  | 227.99
5.18.10 | Código | Banco | Descrição | Tipo |  | Und | Quant. | Valor Unit | Total | 78.39 | 152.96 | Valor Unit
Composição | 071064 | AGETOP CIVIL | CONTATOR TRIPOLAR - 32A, 500V NOMINAL, COMANDO 220V, CATEGORIA AC-3. | 7 |  | Un | 1 | 231.3524 | 231.35 |  |  | 251.47
Insumo | 0008 | AGETOP CIVIL | AJUDANTE | Mão de Obra |  | h | 2.4 | 13.5332 | 32.47 |  |  | 14.71
Insumo | 0012 | AGETOP CIVIL | ELETRICISTA | Mão de Obra |  | h | 2.4 | 19.136 | 45.92 |  |  | 20.8
Insumo | 3216 | AGETOP CIVIL | CONTATOR TRIPOLAR - 32A, 500V NOMINAL, COMANDO 220V, CATEGORIA AC-3. | Material |  | un | 1 | 152.95 | 152.95 |  |  | 166.25
|  |  |  | MO sem LS => | 85.22 | LS => | 0 | 85.22 |  |  |  | 85.22
|  |  |  | Valor do BDI => | 0 |  | Valor com BDI => | 251.47 |  |  |  | 251.47
[6 empty] | Quant. => | 1 | 251.47 |  |  |  | 251.47
5.18.11 | Código | Banco | Descrição | Tipo |  | Und | Quant. | Valor Unit | Total | 32.66 | 79.35 | Valor Unit
Composição | 071184 | AGETOP CIVIL | DISPOSITIVO DE PROTEÇÃO CONTRA SURTOS (D.P.S.) 275V DE 8 A 40KA | 7 |  | Un | 1 | 112.0192 | 112.01 |  |  | 121.76
Insumo | 0008 | AGETOP CIVIL | AJUDANTE | Mão de Obra |  | h | 1 | 13.5332 | 13.53 |  |  | 14.71
Insumo | 0012 | AGETOP CIVIL | ELETRICISTA | Mão de Obra |  | h | 1 | 19.136 | 19.13 |  |  | 20.8
Insumo | 3939 | AGETOP CIVIL | DISPOSITIVO DE PROTEÇÃO CONTRA SURTOS(DPS) 275V DE 8 A 40KA | Material |  | un | 1 | 79.35 | 79.35 |  |  | 86.25
|  |  |  | MO sem LS => | 35.51 | LS => | 0 | 35.51 |  |  |  | 35.51
|  |  |  | Valor do BDI => | 0 |  | Valor com BDI => | 121.76 |  |  |  | 121.76
[6 empty] | Quant. => | 3 | 365.28 |  |  |  | 365.28
5.18.12 | Código | Banco | Descrição | Tipo |  | Und | Quant. | Valor Unit | Total | 9.79 | 8.99 | Valor Unit
Composição | 072630 | AGETOP CIVIL | TRILHO OU SUPORTE PARA BORNE TERMINAL | 7 |  | M | 1 | 18.7864 | 18.78 |  |  | 20.42
Insumo | 0008 | AGETOP CIVIL | AJUDANTE | Mão de Obra |  | h | 0.3 | 13.5332 | 4.05 |  |  | 14.71
Insumo | 0012 | AGETOP CIVIL | ELETRICISTA | Mão de Obra |  | h | 0.3 | 19.136 | 5.74 |  |  | 20.8
Insumo | 3481 | AGETOP CIVIL | TRILHO OU SUPORTE PARA BORNE TERMINAL | Material |  | m | 1 | 8.9884 | 8.98 |  |  | 9.77
|  |  |  | MO sem LS => | 10.65 | LS => | 0 | 10.65 |  |  |  | 10.65
|  |  |  | Valor do BDI => | 0 |  | Valor com BDI => | 20.42 |  |  |  | 20.42
[6 empty] | Quant. => | 2 | 40.84 |  |  |  | 40.84
5.18.13 | Código | Banco | Descrição | Tipo |  | Und | Quant. | Valor Unit | Total | 1 | 1.53 | Valor Unit
Composição | 91924 | SINAPI | CABO DE COBRE FLEXÍVEL ISOLADO, 1,5 MM², ANTI-CHAMA 450/750 V, PARA CIRCUITOS TERMINAIS - FORNECIMENTO E INSTALAÇÃO. AF_03/2023 | INEL - INSTALAÇÃO ELÉTRICA/ELETRIFICAÇÃO E ILUMINAÇÃO EXTERNA |  | M | 1 | 2.53 | 2.53 |  |  | 2.75
Composição Auxiliar | 88247 | SINAPI | AUXILIAR DE ELETRICISTA COM ENCARGOS COMPLEMENTARES | SEDI - SERVIÇOS DIVERSOS |  | H | 0.023 | 18.3908 | 0.42 |  |  | 19.99
Composição Auxiliar | 88264 | SINAPI | ELETRICISTA COM ENCARGOS COMPLEMENTARES | SEDI - SERVIÇOS DIVERSOS |  | H | 0.023 | 25.3092 | 0.58 |  |  | 27.51
Insumo | 00001013 | SINAPI | CABO DE COBRE, FLEXIVEL, CLASSE 4 OU 5, ISOLACAO EM PVC/A, ANTICHAMA BWF-B, 1 CONDUTOR, 450/750 V, SECAO NOMINAL 1,5 MM2 | Material |  | M | 1.2434 | 1.2236 | 1.52 |  |  | 1.33
Insumo | 00021127 | SINAPI | FITA ISOLANTE ADESIVA ANTICHAMA, USO ATE 750 V, EM ROLO DE 19 MM X 5 M | Material |  | UN | 0.0094 | 2.76 | 0.02 |  |  | 3
|  |  |  | MO sem LS => | 0.81 | LS => | 0 | 0.81 |  |  |  | 0.81
|  |  |  | Valor do BDI => | 0 |  | Valor com BDI => | 2.75 |  |  |  | 2.75
[6 empty] | Quant. => | 10 | 27.5 |  |  |  | 27.5
5.18.14 | Código | Banco | Descrição | Tipo |  | Und | Quant. | Valor Unit | Total | 2.88 | 8.82 | Valor Unit
Composição | 93655 | SINAPI | DISJUNTOR MONOPOLAR TIPO DIN, CORRENTE NOMINAL DE 20A - FORNECIMENTO E INSTALAÇÃO. AF_10/2020 | INEL - INSTALAÇÃO ELÉTRICA/ELETRIFICAÇÃO E ILUMINAÇÃO EXTERNA |  | UN | 1 | 11.7024 | 11.7 |  |  | 12.72
Composição Auxiliar | 88247 | SINAPI | AUXILIAR DE ELETRICISTA COM ENCARGOS COMPLEMENTARES | SEDI - SERVIÇOS DIVERSOS |  | H | 0.0663 | 18.3908 | 1.21 |  |  | 19.99
Composição Auxiliar | 88264 | SINAPI | ELETRICISTA COM ENCARGOS COMPLEMENTARES | SEDI - SERVIÇOS DIVERSOS |  | H | 0.0663 | 25.3092 | 1.67 |  |  | 27.51
Insumo | 00001571 | SINAPI | TERMINAL A COMPRESSAO EM COBRE ESTANHADO PARA CABO 4 MM2, 1 FURO E 1 COMPRESSAO, PARA PARAFUSO DE FIXACAO M5 | Material |  | UN | 1 | 1.1592 | 1.15 |  |  | 1.26
Insumo | 00034653 | SINAPI | DISJUNTOR TIPO DIN/IEC, MONOPOLAR DE 6 ATE 32A | Material |  | UN | 1 | 7.6544 | 7.65 |  |  | 8.32
|  |  |  | MO sem LS => | 2.34 | LS => | 0 | 2.34 |  |  |  | 2.34
|  |  |  | Valor do BDI => | 0 |  | Valor com BDI => | 12.72 |  |  |  | 12.72
[6 empty] | Quant. => | 3 | 38.16 |  |  |  | 38.16
5.18.15 | Código | Banco | Descrição | Tipo |  | Und | Quant. | Valor Unit | Total | 11.93 | 57.92 | Valor Unit
Composição | 93671 | SINAPI | DISJUNTOR TRIPOLAR TIPO DIN, CORRENTE NOMINAL DE 32A - FORNECIMENTO E INSTALAÇÃO. AF_10/2020 | INEL - INSTALAÇÃO ELÉTRICA/ELETRIFICAÇÃO E ILUMINAÇÃO EXTERNA |  | UN | 1 | 69.8556 | 69.85 |  |  | 75.93
Composição Auxiliar | 88247 | SINAPI | AUXILIAR DE ELETRICISTA COM ENCARGOS COMPLEMENTARES | SEDI - SERVIÇOS DIVERSOS |  | H | 0.2734 | 18.3908 | 5.02 |  |  | 19.99
Composição Auxiliar | 88264 | SINAPI | ELETRICISTA COM ENCARGOS COMPLEMENTARES | SEDI - SERVIÇOS DIVERSOS |  | H | 0.2734 | 25.3092 | 6.91 |  |  | 27.51
Insumo | 00001573 | SINAPI | TERMINAL A COMPRESSAO EM COBRE ESTANHADO PARA CABO 6 MM2, 1 FURO E 1 COMPRESSAO, PARA PARAFUSO DE FIXACAO M6 | Material |  | UN | 3 | 1.38 | 4.14 |  |  | 1.5
Insumo | 00034709 | SINAPI | DISJUNTOR TIPO DIN/IEC, TRIPOLAR DE 10 ATE 50A | Material |  | UN | 1 | 53.774 | 53.77 |  |  | 58.45
|  |  |  | MO sem LS => | 9.68 | LS => | 0 | 9.68 |  |  |  | 9.68
|  |  |  | Valor do BDI => | 0 |  | Valor com BDI => | 75.93 |  |  |  | 75.93
[6 empty] | Quant. => | 2 | 151.86 |  |  |  | 151.86
5.19 |  |  | GLP
5.19.1 |  |  | INSTALAÇÕES ESPECIAIS
5.19.1.1 | Código | Banco | Descrição | Tipo |  | Und | Quant. | Valor Unit | Total | 2415.68 | 4950.95 | Valor Unit
Composição | 091007 | AGETOP CIVIL | CENTRAL DE GÁS PADRÃO GOINFRA/2019 COMPLETA, EXCLUSO AS INSTALAÇÕES MECÂNICAS (1+1 CILINDRO P-45) | 9 |  | Un | 1 | 7366.6332 | 7366.63 |  |  | 8007.21
Insumo | 0104 | AGETOP CIVIL | AREIA MÉDIA | Material |  | m³ | 0.741 | 160.77 | 119.13 |  |  | 174.75
Insumo | 2497 | AGETOP CIVIL | BRITA Nº 2 | Material |  | m³ | 0.3748 | 123.3628 | 46.23 |  |  | 134.09
Insumo | 1334 | AGETOP CIVIL | DISCO DE CORTE DIAM. 5/8"- 10" | Material |  | un | 2.9938 | 11.4816 | 34.37 |  |  | 12.48
Insumo | 1264 | AGETOP CIVIL | DISCO DE DESBASTE 7/8" PARA CONCRETO/FERRO (1/4" X 7") | Material |  | un | 0.0052 | 14.6648 | 0.07 |  |  | 15.94
Insumo | 2380 | AGETOP CIVIL | ESCORA ROLIÇA (TIPO EUCALIPTO) | Material |  | m | 32.504 | 3.4868 | 113.33 |  |  | 3.79
Insumo | 0008 | AGETOP CIVIL | AJUDANTE | Mão de Obra |  | h | 19.1715 | 13.5332 | 259.45 |  |  | 14.71
Insumo | 2437 | AGETOP CIVIL | AÇO CA-50 - 6,3 MM (1/4") | Material |  | Kg | 25.3 | 7.7004 | 194.82 |  |  | 8.37
Insumo | 2438 | AGETOP CIVIL | AÇO CA-50 - 8,0 MM (5/16") | Material |  | Kg | 13.2 | 7.3784 | 97.39 |  |  | 8.02
Insumo | 2448 | AGETOP CIVIL | AÇO CA-60 B - 5,0 MM | Material |  | Kg | 52.8 | 10.4788 | 553.28 |  |  | 11.39
Insumo | 1973 | AGETOP CIVIL | ADITIVO IMPERMEABILIZANTE DE PEGA NORMAL PARA ARGAMASSA E CONCRETO REF.: SIKA 1 / VEDACIT (D=1,00) OU EQUIVALENTE | Material |  | Kg | 1.9312 | 6.9 | 13.32 |  |  | 7.5
Insumo | 0102 | AGETOP CIVIL | ARAME RECOZIDO 18 BWG | Material |  | Kg | 3.42 | 23.2852 | 79.63 |  |  | 25.31
Insumo | 2386 | AGETOP CIVIL | BRITA Nº 1 | Material |  | m³ | 1.3971 | 125.4972 | 175.33 |  |  | 136.41
Insumo | 2256 | AGETOP CIVIL | CADEADO SIMPLES EM LATÃO Nº 30 | Material |  | un | 1 | 24.3524 | 24.35 |  |  | 26.47
Insumo | 1221 | AGETOP CIVIL | CAL HIDRATADA | Material |  | Kg | 61.0244 | 0.9108 | 55.58 |  |  | 0.99
Insumo | 2788 | AGETOP CIVIL | COMPRESSOR DE 1,5HP-70L-140LB COM PISTOLA DE RESERVATÓRIO SUPERIOR E MANGUEIRA (MANUTENÇÃO E DEPRECIAÇÃO DO EQUIPAMENTO) - PREÇO DO EQUIPAMENTO NOVO DIVIDIDO POR 1.000 | Material |  | un | 0.029 | 2.6588 | 0.07 |  |  | 2.89
Insumo | 2885 | AGETOP CIVIL | FABRICAÇÃO / MONTAGEM | Material |  | un | 1 | 282.7528 | 282.75 |  |  | 307.34
Insumo | 0010 | AGETOP CIVIL | CARPINTEIRO | Mão de Obra |  | h | 22.8428 | 19.136 | 437.11 |  |  | 20.8
Insumo | 0032 | AGETOP CIVIL | OPERADOR DE BETONEIRA | Mão de Obra |  | h | 2.3563 | 13.938 | 32.84 |  |  | 15.15
Insumo | 2439 | AGETOP CIVIL | AÇO CA-50 10,0 MM (3/8") | Material |  | Kg | 96.8 | 7.2956 | 706.21 |  |  | 7.93
Insumo | 2804 | AGETOP CIVIL | AREIA GROSSA | Material |  | m³ | 1.471 | 159.6936 | 234.9 |  |  | 173.58
Insumo | 2387 | AGETOP CIVIL | BRITA Nº 0 | Material |  | m³ | 0.0171 | 134.3752 | 2.29 |  |  | 146.06
Insumo | 2481 | AGETOP CIVIL | CHAPA DE AÇO 1/4" | Material |  | Kg | 3.6319 | 9.3288 | 33.88 |  |  | 10.14
Insumo | 1215 | AGETOP CIVIL | CIMENTO PORTLAND CPII-32 | Material |  | Kg | 921.2944 | 0.598 | 550.93 |  |  | 0.65
Insumo | 1263 | AGETOP CIVIL | DESMOLDANTE PARA CONCRETO | Material |  | l | 2.478 | 8.7032 | 21.56 |  |  | 9.46
Insumo | 1970 | AGETOP CIVIL | DILUENTE AGUARRÁS | Material |  | l | 0.3906 | 19.4948 | 7.61 |  |  | 21.19
Insumo | 1672 | AGETOP CIVIL | LIXA PARA FERRO Nº 100 | Material |  | un | 1.0088 | 2.5576 | 2.58 |  |  | 2.78
Insumo | 1863 | AGETOP CIVIL | PREGO 18x30 | Material |  | Kg | 0.3198 | 25.392 | 8.12 |  |  | 27.6
Insumo | 2023 | AGETOP CIVIL | TABUA PARA FORMA (30CM) | Material |  | m | 21.6053 | 13.4964 | 291.59 |  |  | 14.67
Insumo | 2528 | AGETOP CIVIL | TELA PORTUGUESA 3X3CM FIO 12 | Material |  | m² | 1.7304 | 63.9676 | 110.68 |  |  | 69.53
Insumo | 2149 | AGETOP CIVIL | VIBRADOR 2 HP COM MANGOTE 32MM E MANGUEIRA DE 5M ( MANUTENÇÃO E DEPRECIAÇÃO DO EQUIPAMENTO) - PREÇO DO EQUIPAMENTO NOVO DIVIDIDO POR 1.000 | Material |  | un | 0.0692 | 2.3 | 0.15 |  |  | 2.5
Insumo | 0006 | AGETOP CIVIL | ARMADOR | Mão de Obra |  | h | 13.2 | 19.136 | 252.59 |  |  | 20.8
Insumo | 0025 | AGETOP CIVIL | OFICIAL "B" | Mão de Obra |  | h | 2.3165 | 19.4304 | 45.01 |  |  | 21.12
Insumo | 0004 | AGETOP CIVIL | PEDREIRO | Mão de Obra |  | h | 19.0618 | 19.136 | 364.76 |  |  | 20.8
Insumo | 0018 | AGETOP CIVIL | PINTOR | Mão de Obra |  | h | 7.4134 | 19.136 | 141.86 |  |  | 20.8
Insumo | 0005 | AGETOP CIVIL | SERVENTE | Mão de Obra |  | h | 74.2656 | 11.8772 | 882.06 |  |  | 12.91
Insumo | 1696 | AGETOP CIVIL | COMPENSADO RESINADO COLA FENÓLICA 12 MM 2,20X1,10 M | Material |  | m² | 6.9884 | 37.9408 | 265.14 |  |  | 41.24
Insumo | 2246 | AGETOP CIVIL | ELETRODO 2.5 OK | Material |  | Kg | 0.185 | 23.8096 | 4.4 |  |  | 25.88
Insumo | 2529 | AGETOP CIVIL | FECHO FIO REDONDO 4" ZINCADO C/PARAFUSO REF.: SOPRANO OU EQUIVALENTE | Material |  | un | 2 | 3.9468 | 7.89 |  |  | 4.29
Insumo | 1861 | AGETOP CIVIL | PREGO 18x24 | Material |  | Kg | 4.063 | 23.184 | 94.19 |  |  | 25.2
Insumo | 1968 | AGETOP CIVIL | SARRAFO DE MADEIRA 10 CM | Material |  | m | 18.9367 | 7.2404 | 137.1 |  |  | 7.87
Insumo | 2710 | AGETOP CIVIL | TIJOLO FURADO 9X14X29 CM 6 FUROS | Material |  | un | 35.926 | 0.736 | 26.44 |  |  | 0.8
Insumo | 2212 | AGETOP CIVIL | ZARCAO/CROMATO DE ZINCO | Material |  | l | 0.7025 | 38.1064 | 26.76 |  |  | 41.42
Insumo | 1674 | AGETOP CIVIL | LIXA PARA PAREDE Nº 100 | Material |  | un | 1.8381 | 1.012 | 1.86 |  |  | 1.1
Insumo | 2417 | AGETOP CIVIL | MASSA PLASTICA | Material |  | Kg | 0.6498 | 30.8476 | 20.04 |  |  | 33.53
Insumo | 1967 | AGETOP CIVIL | RIPAO DE MADEIRA 15 CM | Material |  | m | 0.1964 | 6.8816 | 1.35 |  |  | 7.48
Insumo | 2294 | AGETOP CIVIL | SELADOR ACRILICO | Material |  | l | 2.2057 | 8.6296 | 19.03 |  |  | 9.38
Insumo | 2048 | AGETOP CIVIL | TINTA TEXTURIZADA | Material |  | Kg | 18.9802 | 5.1888 | 98.48 |  |  | 5.64
Insumo | 2726 | AGETOP CIVIL | FERRO CHATO 3/16" X 3/4" | Material |  | Kg | 12.4602 | 11.316 | 140.99 |  |  | 12.3
Insumo | 2055 | AGETOP CIVIL | TINTA ESMALTE | Material |  | l | 0.5955 | 32.7796 | 19.52 |  |  | 35.63
Insumo | 2376 | AGETOP CIVIL | TUBO INDUSTRIAL 2" CHAPA 13 (2,25 MM) | Material |  | Kg | 32.5793 | 10.0556 | 327.6 |  |  | 10.93
|  |  |  | MO sem LS => | 2625.74 | LS => | 0 | 2625.74 |  |  |  | 2625.74
|  |  |  | Valor do BDI => | 0 |  | Valor com BDI => | 8007.21 |  |  |  | 8007.21
[6 empty] | Quant. => | 1 | 8007.21 |  |  |  | 8007.21
5.19.1.2 | Código | Banco | Descrição | Tipo |  | Und | Quant. | Valor Unit | Total | 5.22 | 31.07 | Valor Unit
Composição | 091024 | AGETOP CIVIL | UNIÃO DE FERRO MALEÁVEL GALVANIZADO 3/4", ASSENTO BRONZE , CLASSE 150, ROSCA NPT - NBR 6925 | 9 |  | un | 1 | 36.294 | 36.29 |  |  | 39.45
Insumo | 0008 | AGETOP CIVIL | AJUDANTE | Mão de Obra |  | h | 0.16 | 13.5332 | 2.16 |  |  | 14.71
Insumo | 0011 | AGETOP CIVIL | ENCANADOR | Mão de Obra |  | h | 0.16 | 19.136 | 3.06 |  |  | 20.8
Insumo | H720 | AGETOP CIVIL | UNIÃO DE FERRO MALEÁVEL GALVANIZADO 3/4", ASSENTO BRONZE , CLASSE 150, ROSCA NPT - NBR 6925 | Material |  | un | 1 | 31.0776 | 31.07 |  |  | 33.78
|  |  |  | MO sem LS => | 5.67 | LS => | 0 | 5.67 |  |  |  | 5.67
|  |  |  | Valor do BDI => | 0 |  | Valor com BDI => | 39.45 |  |  |  | 39.45
[6 empty] | Quant. => | 3 | 118.35 |  |  |  | 118.35
5.19.1.3 | Código | Banco | Descrição | Tipo |  | Und | Quant. | Valor Unit | Total | 5.22 | 7.05 | Valor Unit
Composição | 091021 | AGETOP CIVIL | LUVA REDUÇÃO DE FERRO MALEÁVEL GALVANIZADO 3/4" X 1/2", CLASSE 150, ROSCA NPT - NBR 6925 | 9 |  | Un | 1 | 12.2728 | 12.27 |  |  | 13.34
Insumo | 0008 | AGETOP CIVIL | AJUDANTE | Mão de Obra |  | h | 0.16 | 13.5332 | 2.16 |  |  | 14.71
Insumo | 0011 | AGETOP CIVIL | ENCANADOR | Mão de Obra |  | h | 0.16 | 19.136 | 3.06 |  |  | 20.8
Insumo | H655 | AGETOP CIVIL | LUVA REDUÇÃO DE FERRO MALEÁVEL GALVANIZADO 3/4" X 1/2", CLASSE 150, ROSCA NPT - NBR 6925 | Material |  | un | 1 | 7.0564 | 7.05 |  |  | 7.67
|  |  |  | MO sem LS => | 5.67 | LS => | 0 | 5.67 |  |  |  | 5.67
|  |  |  | Valor do BDI => | 0 |  | Valor com BDI => | 13.34 |  |  |  | 13.34
[6 empty] | Quant. => | 2 | 26.68 |  |  |  | 26.68
5.19.1.4 | Código | Banco | Descrição | Tipo |  | Und | Quant. | Valor Unit | Total | 5.22 | 6.59 | Valor Unit
Composição | 091031 | AGETOP CIVIL | NIPLE DUPLO DE FERRO MALEÁVEL GALVANIZADO 3/4" CLASSE 300 ROSCA NPT - NBR 6925 | 9 |  | Un | 1 | 11.8128 | 11.81 |  |  | 12.84
Insumo | 0008 | AGETOP CIVIL | AJUDANTE | Mão de Obra |  | h | 0.16 | 13.5332 | 2.16 |  |  | 14.71
Insumo | 0011 | AGETOP CIVIL | ENCANADOR | Mão de Obra |  | h | 0.16 | 19.136 | 3.06 |  |  | 20.8
Insumo | H689 | AGETOP CIVIL | FITA VEDAROSCA 18 MM | Material |  | m | 0.5985 | 0.4232 | 0.25 |  |  | 0.46
Insumo | H650 | AGETOP CIVIL | NIPLE DUPLO DE FERRO MALEÁVEL GALVANIZADO 3/4" CLASSE 300 ROSCA NPT - NBR 6925 | Material |  | un | 1 | 6.348 | 6.34 |  |  | 6.9
|  |  |  | MO sem LS => | 5.67 | LS => | 0 | 5.67 |  |  |  | 5.67
|  |  |  | Valor do BDI => | 0 |  | Valor com BDI => | 12.84 |  |  |  | 12.84
[6 empty] | Quant. => | 6 | 77.04 |  |  |  | 77.04
5.19.1.5 | Código | Banco | Descrição | Tipo |  | Und | Quant. | Valor Unit | Total | 14.1 | 130.36 | Valor Unit
Composição | 091025 | AGETOP CIVIL | VÁLVULA DE ESFERA TRIPARTIDA 3/4", PASSAGEM PLENA, ROSCA NPT, CLASSE 300 - NORMA ASME B16.34 | 9 |  | Un | 1 | 144.4676 | 144.46 |  |  | 157.03
Insumo | 0008 | AGETOP CIVIL | AJUDANTE | Mão de Obra |  | h | 0.432 | 13.5332 | 5.84 |  |  | 14.71
Insumo | 0011 | AGETOP CIVIL | ENCANADOR | Mão de Obra |  | h | 0.432 | 19.136 | 8.26 |  |  | 20.8
Insumo | H653 | AGETOP CIVIL | VÁLVULA DE ESFERA TRIPARTIDA 3/4", PASSAGEM PLENA, ROSCA NPT, CLASSE 300 - NORMA ASME B16.34 | Material |  | un | 1 | 130.364 | 130.36 |  |  | 141.7
|  |  |  | MO sem LS => | 15.33 | LS => | 0 | 15.33 |  |  |  | 15.33
|  |  |  | Valor do BDI => | 0 |  | Valor com BDI => | 157.03 |  |  |  | 157.03
[6 empty] | Quant. => | 3 | 471.09 |  |  |  | 471.09
5.19.1.6 | Código | Banco | Descrição | Tipo |  | Und | Quant. | Valor Unit | Total | 12.02 | 15.29 | Valor Unit
Composição | 091020 | AGETOP CIVIL | TE DE FERRO MALEÁVEL GALVANIZADO 3/4" CLASSE 150 ROSCA NPT NBR 6925 | 9 |  | un | 1 | 27.3148 | 27.31 |  |  | 29.69
Insumo | 0008 | AGETOP CIVIL | AJUDANTE | Mão de Obra |  | h | 0.368 | 13.5332 | 4.98 |  |  | 14.71
Insumo | 0011 | AGETOP CIVIL | ENCANADOR | Mão de Obra |  | h | 0.368 | 19.136 | 7.04 |  |  | 20.8
Insumo | H718 | AGETOP CIVIL | TE DE FERRO MALEÁVEL GALVANIZADO 3/4" CLASSE 150 ROSCA NPT NBR 6925 | Material |  | un | 1 | 15.2996 | 15.29 |  |  | 16.63
|  |  |  | MO sem LS => | 13.06 | LS => | 0 | 13.06 |  |  |  | 13.06
|  |  |  | Valor do BDI => | 0 |  | Valor com BDI => | 29.69 |  |  |  | 29.69
[6 empty] | Quant. => | 1 | 29.69 |  |  |  | 29.69
5.19.1.7 | Código | Banco | Descrição | Tipo |  | Und | Quant. | Valor Unit | Total | 5.22 | 23.1 | Valor Unit
Composição | 091029 | AGETOP CIVIL | VÁLVULA DE RETENÇÃO EM LATÃO 7/16" NS (I) X 1/2" NPT (E) | 9 |  | Un | 1 | 28.3268 | 28.32 |  |  | 30.79
Insumo | 0008 | AGETOP CIVIL | AJUDANTE | Mão de Obra |  | h | 0.16 | 13.5332 | 2.16 |  |  | 14.71
Insumo | 0011 | AGETOP CIVIL | ENCANADOR | Mão de Obra |  | h | 0.16 | 19.136 | 3.06 |  |  | 20.8
Insumo | H689 | AGETOP CIVIL | FITA VEDAROSCA 18 MM | Material |  | m | 0.1995 | 0.4232 | 0.08 |  |  | 0.46
Insumo | H651 | AGETOP CIVIL | VÁLVULA DE RETENÇÃO EM LATÃO 7/16" NS (I) X 1/2" NPT (E) | Material |  | un | 1 | 23.0276 | 23.02 |  |  | 25.03
|  |  |  | MO sem LS => | 5.67 | LS => | 0 | 5.67 |  |  |  | 5.67
|  |  |  | Valor do BDI => | 0 |  | Valor com BDI => | 30.79 |  |  |  | 30.79
[6 empty] | Quant. => | 1 | 30.79 |  |  |  | 30.79
5.19.1.8 | Código | Banco | Descrição | Tipo |  | Und | Quant. | Valor Unit | Total | 13.95 | 158.27 | Valor Unit
Composição | 085003 | AGETOP CIVIL | EXTINTOR PO QUIMICO SECO (6 KG) - CAPACIDADE EXTINTORA 20 BC | 8 |  | Un | 1 | 172.224 | 172.22 |  |  | 187.2
Insumo | 0004 | AGETOP CIVIL | PEDREIRO | Mão de Obra |  | h | 0.45 | 19.136 | 8.61 |  |  | 20.8
Insumo | 0005 | AGETOP CIVIL | SERVENTE | Mão de Obra |  | h | 0.45 | 11.8772 | 5.34 |  |  | 12.91
Insumo | 2221 | AGETOP CIVIL | PARAFUSO COM BUCHA S-8 | Material |  | un | 2 | 0.6256 | 1.25 |  |  | 0.68
Insumo | 3772 | AGETOP CIVIL | EXTINTOR DE PÓ QUIMICO SECO-6 KG CAPACIDADE EXTINTORA 20 BC COM PRESILHA/SETA/SUPORTE | Material |  | un | 1 | 157.0256 | 157.02 |  |  | 170.68
|  |  |  | MO sem LS => | 15.16 | LS => | 0 | 15.16 |  |  |  | 15.16
|  |  |  | Valor do BDI => | 0 |  | Valor com BDI => | 187.2 |  |  |  | 187.2
[6 empty] | Quant. => | 1 | 187.2 |  |  |  | 187.2
5.19.1.9 | Código | Banco | Descrição | Tipo |  | Und | Quant. | Valor Unit | Total | 0.32 | 1.28 | Valor Unit
Composição | 070371 | AGETOP CIVIL | BRACADEIRA METALICA TIPO "D" DIAM. 3/4" | 7 |  | Un | 1 | 1.6008 | 1.6 |  |  | 1.74
Insumo | 0008 | AGETOP CIVIL | AJUDANTE | Mão de Obra |  | h | 0.01 | 13.5332 | 0.13 |  |  | 14.71
Insumo | 0012 | AGETOP CIVIL | ELETRICISTA | Mão de Obra |  | h | 0.01 | 19.136 | 0.19 |  |  | 20.8
Insumo | 3065 | AGETOP CIVIL | BRACADEIRA METALICA TIPO "D" DIÂMETRO 3/4" | Material |  | un | 1 | 1.288 | 1.28 |  |  | 1.4
|  |  |  | MO sem LS => | 0.34 | LS => | 0 | 0.34 |  |  |  | 0.34
|  |  |  | Valor do BDI => | 0 |  | Valor com BDI => | 1.74 |  |  |  | 1.74
[6 empty] | Quant. => | 4 | 6.96 |  |  |  | 6.96
5.19.1.10 | Código | Banco | Descrição | Tipo |  | Und | Quant. | Valor Unit | Total | 0.92 | 0.5 | Valor Unit
Composição | 071863 | AGETOP CIVIL | PARAFUSO P/BUCHA S-10 | 7 |  | Un | 1 | 1.426 | 1.42 |  |  | 1.55
Insumo | 0008 | AGETOP CIVIL | AJUDANTE | Mão de Obra |  | h | 0.0283 | 13.5332 | 0.38 |  |  | 14.71
Insumo | 0012 | AGETOP CIVIL | ELETRICISTA | Mão de Obra |  | h | 0.0283 | 19.136 | 0.54 |  |  | 20.8
Insumo | 3390 | AGETOP CIVIL | PARAFUSO P/BUCHA S-10 | Material |  | un | 1 | 0.5152 | 0.51 |  |  | 0.56
|  |  |  | MO sem LS => | 0.99 | LS => | 0 | 0.99 |  |  |  | 0.99
|  |  |  | Valor do BDI => | 0 |  | Valor com BDI => | 1.55 |  |  |  | 1.55
[6 empty] | Quant. => | 8 | 12.4 |  |  |  | 12.4
5.19.1.11 | Código | Banco | Descrição | Tipo |  | Und | Quant. | Valor Unit | Total | 0.65 | 0.39 | Valor Unit
Composição | 070393 | AGETOP CIVIL | BUCHA DE NYLON S-10 | 7 |  | Un | 1 | 1.0488 | 1.04 |  |  | 1.14
Insumo | 0008 | AGETOP CIVIL | AJUDANTE | Mão de Obra |  | h | 0.02 | 13.5332 | 0.27 |  |  | 14.71
Insumo | 0012 | AGETOP CIVIL | ELETRICISTA | Mão de Obra |  | h | 0.02 | 19.136 | 0.38 |  |  | 20.8
Insumo | 3067 | AGETOP CIVIL | BUCHA DE NYLON S-10 | Material |  | un | 1 | 0.4048 | 0.4 |  |  | 0.44
|  |  |  | MO sem LS => | 0.7 | LS => | 0 | 0.7 |  |  |  | 0.7
|  |  |  | Valor do BDI => | 0 |  | Valor com BDI => | 1.14 |  |  |  | 1.14
[6 empty] | Quant. => | 8 | 9.12 |  |  |  | 9.12
5.19.1.12 | Código | Banco | Descrição | Tipo |  | Und | Quant. | Valor Unit | Total | 9.13 | 23.69 | Valor Unit
Composição | 091041 | AGETOP CIVIL | CHICOTE "PIGTAIL" FLEXÍVEL PARA P-45 DE MANGUEIRA NITRÍLICA COM COMPRIMENTO DE 500 MM E ROSCA DAS CONEXÕES DE 7/8" R.E. X 7/16"NS OU M20 X 7/16" NS - NBR 13419 | 9 |  | Un | 1 | 32.8256 | 32.82 |  |  | 35.68
Insumo | 0008 | AGETOP CIVIL | AJUDANTE | Mão de Obra |  | h | 0.28 | 13.5332 | 3.78 |  |  | 14.71
Insumo | 0011 | AGETOP CIVIL | ENCANADOR | Mão de Obra |  | h | 0.28 | 19.136 | 5.35 |  |  | 20.8
Insumo | H689 | AGETOP CIVIL | FITA VEDAROSCA 18 MM | Material |  | m | 0.5586 | 0.4232 | 0.23 |  |  | 0.46
Insumo | H661 | AGETOP CIVIL | MANGUEIRA CHICOTE "PIG TAIL" FLEXÍVEL PARA P-45 DE MANGUEIRA NITRÍLICA COM COMPRIMENTO DE 500 MM E ROSCA DAS CONEXÕES DE 7/8" R.E. X 7/16"NS OU M20 X 7/16" NS - NBR 13419 | Material |  | un | 1 | 23.46 | 23.46 |  |  | 25.5
|  |  |  | MO sem LS => | 9.93 | LS => | 0 | 9.93 |  |  |  | 9.93
|  |  |  | Valor do BDI => | 0 |  | Valor com BDI => | 35.68 |  |  |  | 35.68
[6 empty] | Quant. => | 2 | 71.36 |  |  |  | 71.36
5.19.1.13 | Código | Banco | Descrição | Tipo |  | Und | Quant. | Valor Unit | Total | 8.54 | 7.79 | Valor Unit
Composição | 091045 | AGETOP CIVIL | SUPORTE "L" , EM FERRO CHATO 1/8" X 1" PINTADO (42CM) PARA TUBO DE AÇO GALVANIZADO 3/4" - INCLUSO ABRAÇADEIRA TIPO "U" 3/4"/PARAFUSOS/PORCAS/ARRUELAS, BEM COMO A FIXAÇÃO NA PAREDE COM BUCHAS/PARAFUSOS. | 9 |  | Un | 1 | 16.33 | 16.33 |  |  | 17.75
Insumo | 1334 | AGETOP CIVIL | DISCO DE CORTE DIAM. 5/8"- 10" | Material |  | un | 0.0127 | 11.4816 | 0.14 |  |  | 12.48
Insumo | 1264 | AGETOP CIVIL | DISCO DE DESBASTE 7/8" PARA CONCRETO/FERRO (1/4" X 7") | Material |  | un | 0.0014 | 14.6648 | 0.02 |  |  | 15.94
Insumo | 2887 | AGETOP CIVIL | FABRICAÇÃO / MONTAGEM | Material |  | un | 1 | 1.4352 | 1.43 |  |  | 1.56
Insumo | 0008 | AGETOP CIVIL | AJUDANTE | Mão de Obra |  | h | 0.2566 | 13.5332 | 3.47 |  |  | 14.71
Insumo | 1970 | AGETOP CIVIL | DILUENTE AGUARRÁS | Material |  | l | 0.0017 | 19.4948 | 0.03 |  |  | 21.19
Insumo | 1672 | AGETOP CIVIL | LIXA PARA FERRO Nº 100 | Material |  | un | 0.0114 | 2.5576 | 0.02 |  |  | 2.78
Insumo | 0025 | AGETOP CIVIL | OFICIAL "B" | Mão de Obra |  | h | 0.25 | 19.4304 | 4.85 |  |  | 21.12
Insumo | 0018 | AGETOP CIVIL | PINTOR | Mão de Obra |  | h | 0.0116 | 19.136 | 0.22 |  |  | 20.8
Insumo | 2212 | AGETOP CIVIL | ZARCAO/CROMATO DE ZINCO | Material |  | l | 0.0031 | 38.1064 | 0.11 |  |  | 41.42
Insumo | 3071 | AGETOP CIVIL | BUCHA DE NYLON S-8 | Material |  | un | 2 | 0.2392 | 0.47 |  |  | 0.26
Insumo | 3813 | AGETOP CIVIL | ARRUELA LISA D=1/4" | Material |  | un | 2 | 0.0736 | 0.14 |  |  | 0.08
Insumo | 3055 | AGETOP CIVIL | BRACADEIRA METALICA TIPO "U" DIÂMETRO 3/4" | Material |  | un | 1 | 0.6256 | 0.62 |  |  | 0.68
Insumo | 2766 | AGETOP CIVIL | FERRO CHATO 1/8"X1" | Material |  | Kg | 0.292 | 11.684 | 3.41 |  |  | 12.7
Insumo | 2055 | AGETOP CIVIL | TINTA ESMALTE | Material |  | l | 0.0026 | 32.7796 | 0.08 |  |  | 35.63
Insumo | 3816 | AGETOP CIVIL | PORCA SEXTAVADA D = 1/4" | Material |  | un | 2 | 0.138 | 0.27 |  |  | 0.15
Insumo | 3823 | AGETOP CIVIL | PARAFUSOS SEXTAVADO D=1/4" X 5/8" | Material |  | un | 2 | 0.2668 | 0.53 |  |  | 0.29
Insumo | 3394 | AGETOP CIVIL | PARAFUSO P/BUCHA S-8 | Material |  | un | 2 | 0.2392 | 0.47 |  |  | 0.26
|  |  |  | MO sem LS => | 9.29 | LS => | 0 | 9.29 |  |  |  | 9.29
|  |  |  | Valor do BDI => | 0 |  | Valor com BDI => | 17.75 |  |  |  | 17.75
[6 empty] | Quant. => | 1 | 17.75 |  |  |  | 17.75
5.19.1.14 | Código | Banco | Descrição | Tipo |  | Und | Quant. | Valor Unit | Total | 11.21 | 20.65 | Valor Unit
Composição | 220102 | AGETOP CIVIL | PISO CONCRETO DESEMPENADO ESPESSURA = 5 CM 1:2,5:3,5 | 22 |  | m² | 1 | 31.8688 | 31.86 |  |  | 34.64
Insumo | 2497 | AGETOP CIVIL | BRITA Nº 2 | Material |  | m³ | 0.0181 | 123.3628 | 2.23 |  |  | 134.09
Insumo | 2386 | AGETOP CIVIL | BRITA Nº 1 | Material |  | m³ | 0.0181 | 125.4972 | 2.27 |  |  | 136.41
Insumo | 0032 | AGETOP CIVIL | OPERADOR DE BETONEIRA | Mão de Obra |  | h | 0.1109 | 13.938 | 1.54 |  |  | 15.15
Insumo | 2804 | AGETOP CIVIL | AREIA GROSSA | Material |  | m³ | 0.0331 | 159.6936 | 5.28 |  |  | 173.58
Insumo | 1215 | AGETOP CIVIL | CIMENTO PORTLAND CPII-32 | Material |  | Kg | 14.65 | 0.598 | 8.76 |  |  | 0.65
Insumo | 2023 | AGETOP CIVIL | TABUA PARA FORMA (30CM) | Material |  | m | 0.1575 | 13.4964 | 2.12 |  |  | 14.67
Insumo | 0004 | AGETOP CIVIL | PEDREIRO | Mão de Obra |  | h | 0.1658 | 19.136 | 3.17 |  |  | 20.8
Insumo | 0005 | AGETOP CIVIL | SERVENTE | Mão de Obra |  | h | 0.5481 | 11.8772 | 6.5 |  |  | 12.91
|  |  |  | MO sem LS => | 12.19 | LS => | 0 | 12.19 |  |  |  | 12.19
|  |  |  | Valor do BDI => | 0 |  | Valor com BDI => | 34.64 |  |  |  | 34.64
[6 empty] | Quant. => | 5.46 | 189.13 |  |  |  | 189.13
5.19.1.15 | Código | Banco | Descrição | Tipo |  | Und | Quant. | Valor Unit | Total | 7.23 | 5.61 | Valor Unit
Composição | 92692 | SINAPI | NIPLE, EM FERRO GALVANIZADO, CONEXÃO ROSQUEADA, DN 15 (1/2"), INSTALADO EM RAMAIS E SUB-RAMAIS DE GÁS - FORNECIMENTO E INSTALAÇÃO. AF_10/2020 | INHI - INSTALAÇÕES HIDROS SANITÁRIAS |  | UN | 1 | 12.8432 | 12.84 |  |  | 13.96
Composição Auxiliar | 88248 | SINAPI | AUXILIAR DE ENCANADOR OU BOMBEIRO HIDRÁULICO COM ENCARGOS COMPLEMENTARES | SEDI - SERVIÇOS DIVERSOS |  | H | 0.173 | 17.526 | 3.03 |  |  | 19.05
Composição Auxiliar | 88267 | SINAPI | ENCANADOR OU BOMBEIRO HIDRÁULICO COM ENCARGOS COMPLEMENTARES | SEDI - SERVIÇOS DIVERSOS |  | H | 0.173 | 24.3156 | 4.2 |  |  | 26.43
Insumo | 00003148 | SINAPI | FITA VEDA ROSCA EM ROLOS DE 18 MM X 50 M (L X C) | Material |  | UN | 0.008 | 12.65 | 0.1 |  |  | 13.75
Insumo | 00004177 | SINAPI | NIPLE DE FERRO GALVANIZADO, COM ROSCA BSP, DE 1/2" | Material |  | UN | 1 | 5.4464 | 5.44 |  |  | 5.92
Insumo | 00007307 | SINAPI | FUNDO ANTICORROSIVO PARA METAIS FERROSOS (ZARCAO) | Material |  | L | 0.002 | 36.6988 | 0.07 |  |  | 39.89
|  |  |  | MO sem LS => | 6 | LS => | 0 | 6 |  |  |  | 6
|  |  |  | Valor do BDI => | 0 |  | Valor com BDI => | 13.96 |  |  |  | 13.96
[6 empty] | Quant. => | 6 | 83.76 |  |  |  | 83.76
5.19.1.16 | Código | Banco | Descrição | Tipo |  | Und | Quant. | Valor Unit | Total | 12.42 | 25.39 | Valor Unit
Composição | 92688 | SINAPI | TUBO DE AÇO GALVANIZADO COM COSTURA, CLASSE MÉDIA, CONEXÃO ROSQUEADA, DN 20 (3/4"), INSTALADO EM RAMAIS E SUB-RAMAIS DE GÁS - FORNECIMENTO E INSTALAÇÃO. AF_10/2020 | INHI - INSTALAÇÕES HIDROS SANITÁRIAS |  | M | 1 | 37.812 | 37.81 |  |  | 41.1
Composição Auxiliar | 88248 | SINAPI | AUXILIAR DE ENCANADOR OU BOMBEIRO HIDRÁULICO COM ENCARGOS COMPLEMENTARES | SEDI - SERVIÇOS DIVERSOS |  | H | 0.297 | 17.526 | 5.2 |  |  | 19.05
Composição Auxiliar | 88267 | SINAPI | ENCANADOR OU BOMBEIRO HIDRÁULICO COM ENCARGOS COMPLEMENTARES | SEDI - SERVIÇOS DIVERSOS |  | H | 0.297 | 24.3156 | 7.22 |  |  | 26.43
Insumo | 00007700 | SINAPI | TUBO ACO GALVANIZADO COM COSTURA, CLASSE MEDIA, DN 3/4", E = *2,65* MM, PESO *1,58* KG/M (NBR 5580) | Material |  | M | 1.039 | 24.4536 | 25.4 |  |  | 26.58
|  |  |  | MO sem LS => | 10.31 | LS => | 0 | 10.31 |  |  |  | 10.31
|  |  |  | Valor do BDI => | 0 |  | Valor com BDI => | 41.1 |  |  |  | 41.1
[6 empty] | Quant. => | 39 | 1602.9 |  |  |  | 1602.9
5.19.1.17 | Código | Banco | Descrição | Tipo |  | Und | Quant. | Valor Unit | Total | 18.61 | 10.25 | Valor Unit
Composição | 92701 | SINAPI | JOELHO 90 GRAUS, EM FERRO GALVANIZADO, CONEXÃO ROSQUEADA, DN 20 (3/4"), INSTALADO EM RAMAIS E SUB-RAMAIS DE GÁS - FORNECIMENTO E INSTALAÇÃO. AF_10/2020 | INHI - INSTALAÇÕES HIDROS SANITÁRIAS |  | UN | 1 | 28.8604 | 28.86 |  |  | 31.37
Composição Auxiliar | 88248 | SINAPI | AUXILIAR DE ENCANADOR OU BOMBEIRO HIDRÁULICO COM ENCARGOS COMPLEMENTARES | SEDI - SERVIÇOS DIVERSOS |  | H | 0.445 | 17.526 | 7.79 |  |  | 19.05
Composição Auxiliar | 88267 | SINAPI | ENCANADOR OU BOMBEIRO HIDRÁULICO COM ENCARGOS COMPLEMENTARES | SEDI - SERVIÇOS DIVERSOS |  | H | 0.445 | 24.3156 | 10.82 |  |  | 26.43
Insumo | 00003148 | SINAPI | FITA VEDA ROSCA EM ROLOS DE 18 MM X 50 M (L X C) | Material |  | UN | 0.011 | 12.65 | 0.13 |  |  | 13.75
Insumo | 00003456 | SINAPI | COTOVELO 90 GRAUS DE FERRO GALVANIZADO, COM ROSCA BSP, DE 3/4" | Material |  | UN | 1 | 10.0096 | 10 |  |  | 10.88
Insumo | 00007307 | SINAPI | FUNDO ANTICORROSIVO PARA METAIS FERROSOS (ZARCAO) | Material |  | L | 0.003 | 36.6988 | 0.11 |  |  | 39.89
|  |  |  | MO sem LS => | 15.46 | LS => | 0 | 15.46 |  |  |  | 15.46
|  |  |  | Valor do BDI => | 0 |  | Valor com BDI => | 31.37 |  |  |  | 31.37
[6 empty] | Quant. => | 4 | 125.48 |  |  |  | 125.48
5.19.1.18 | Código | Banco | Descrição | Tipo |  | Und | Quant. | Valor Unit | Total | 0 | 21.39 | Valor Unit
Composição | COMPOSIÇÃO 71 | Próprio | TE DE REDUÇÃO DE FERRO GALVANIZADO, COM ROSCA BSP, DE 3/4' X 1/2" | INEL - INSTALAÇÃO ELÉTRICA/ELETRIFICAÇÃO E ILUMINAÇÃO EXTERNA |  | UN | 1 | 21.39 | 21.39 |  |  | 23.25
Composição Auxiliar | 1009 | ORSE | Fornecimento e assentamento de te de redução de ferro galvanizado de 3/4" x 1/2" | Tubos e Conexões de Ferro Galvanizado |  | un | 1 | 21.39 | 21.39 |  |  | 23.25
|  |  |  | MO sem LS => | 5.69 | LS => | 0 | 5.69 |  |  |  | 5.69
|  |  |  | Valor do BDI => | 0 |  | Valor com BDI => | 23.25 |  |  |  | 23.25
[6 empty] | Quant. => | 1 | 23.25 |  |  |  | 23.25
5.19.1.19 | Código | Banco | Descrição | Tipo |  | Und | Quant. | Valor Unit | Total | 0 | 29.43 | Valor Unit
Composição | COMPOSIÇÃO 104 | Próprio | NIPLE DE REDUÇÃO 3/4" X 1/2" BSP | INES - INSTALAÇÕES ESPECIAIS |  | Un | 1 | 29.4308 | 29.43 |  |  | 31.99
Composição Auxiliar | 10887 | ORSE | Fornecimento e assentamento de niple redução latão 3/4" npt x 1/2" npt, p/instalação de gás | Tubos e Conexões de Ferro Galvanizado |  | un | 1 | 29.4308 | 29.43 |  |  | 31.99
|  |  |  | MO sem LS => | 6.69 | LS => | 0 | 6.69 |  |  |  | 6.69
|  |  |  | Valor do BDI => | 0 |  | Valor com BDI => | 31.99 |  |  |  | 31.99
[6 empty] | Quant. => | 4 | 127.96 |  |  |  | 127.96
5.19.1.20 | Código | Banco | Descrição | Tipo |  | Und | Quant. | Valor Unit | Total | 0 | 25.13 | Valor Unit
Composição | COMPOSIÇÃO 73 | Próprio | FITA ANTICORROSIVA | SEES - SERVIÇOS ESPECIAIS |  | M | 1 | 25.1344 | 25.13 |  |  | 27.32
Composição Auxiliar | 32.10.090 | CPOS/CDHU | Proteção anticorrosiva, com fita adesiva, para ramais sob a terra, com DN até 1´ | 32.1 |  | M | 1 | 25.1344 | 25.13 |  |  | 27.32
|  |  |  | MO sem LS => | 1.62 | LS => | 0 | 1.62 |  |  |  | 1.62
|  |  |  | Valor do BDI => | 0 |  | Valor com BDI => | 27.32 |  |  |  | 27.32
[6 empty] | Quant. => | 40 | 1092.8 |  |  |  | 1092.8
5.19.1.21 | Código | Banco | Descrição | Tipo |  | Und | Quant. | Valor Unit | Total | 0 | 63.62 | Valor Unit
Composição | COMPOSIÇÃO 74 | Próprio | VALVULA UGV 1/2" LATÃO | INES - INSTALAÇÕES ESPECIAIS |  | UN | 1 | 63.6272 | 63.62 |  |  | 69.16
Composição Auxiliar | 8731 | ORSE | Válvula de retenção 1/2" x p - 13 UGV | Registros e Válvulas |  | un | 1 | 63.6272 | 63.62 |  |  | 69.16
|  |  |  | MO sem LS => | 18.08 | LS => | 0 | 18.08 |  |  |  | 18.08
|  |  |  | Valor do BDI => | 0 |  | Valor com BDI => | 69.16 |  |  |  | 69.16
[6 empty] | Quant. => | 1 | 69.16 |  |  |  | 69.16
5.19.1.22 | Código | Banco | Descrição | Tipo |  | Und | Quant. | Valor Unit | Total | 0 | 274.9 | Valor Unit
Composição | COMPOSIÇÃO 105 | Próprio | VALVULA UGV 3/4" LATAO | ASTU - ASSENTAMENTO DE TUBOS E PECAS |  | Un | 1 | 274.9052 | 274.9 |  |  | 298.81
Composição Auxiliar | 056016 | SBC | VALVULA REDUTORA DE PRESSAO PARA GAS | INSTALACOES HIDRAULICAS - GAS |  | UN | 1 | 274.9052 | 274.9 |  |  | 298.81
|  |  |  | MO sem LS => | 26.58 | LS => | 0 | 26.58 |  |  |  | 26.58
|  |  |  | Valor do BDI => | 0 |  | Valor com BDI => | 298.81 |  |  |  | 298.81
[6 empty] | Quant. => | 1 | 298.81 |  |  |  | 298.81
5.19.1.23 | Código | Banco | Descrição | Tipo |  | Und | Quant. | Valor Unit | Total | 0 | 17.4 | Valor Unit
Composição | COMPOSIÇÃO 109 | Próprio | PLACA DE SINALIZAÇÃO EM PVC COD-01 (300X300) PROIBIDO FUMAR | SEDI - SERVIÇOS DIVERSOS |  | Un | 1 | 17.4064 | 17.4 |  |  | 18.92
Composição Auxiliar | 97.02.197 | CPOS/CDHU | Placa de sinalização em PVC, com indicação de alerta | 97.02 |  | UN | 1 | 17.4064 | 17.4 |  |  | 18.92
|  |  |  | MO sem LS => | 6.25 | LS => | 0 | 6.25 |  |  |  | 6.25
|  |  |  | Valor do BDI => | 0 |  | Valor com BDI => | 18.92 |  |  |  | 18.92
[6 empty] | Quant. => | 2 | 37.84 |  |  |  | 37.84
5.19.1.24 | Código | Banco | Descrição | Tipo |  | Und | Quant. | Valor Unit | Total | 0 | 17.4 | Valor Unit
Composição | COMPOSIÇÃO 110 | Próprio | PLACA DE SINALIZAÇÃO EM PVC COD-06 (300X300) PERIGO INFLAMAVEL | SEDI - SERVIÇOS DIVERSOS |  | Un | 1 | 17.4064 | 17.4 |  |  | 18.92
Composição Auxiliar | 97.02.197 | CPOS/CDHU | Placa de sinalização em PVC, com indicação de alerta | 97.02 |  | UN | 1 | 17.4064 | 17.4 |  |  | 18.92
|  |  |  | MO sem LS => | 6.25 | LS => | 0 | 6.25 |  |  |  | 6.25
|  |  |  | Valor do BDI => | 0 |  | Valor com BDI => | 18.92 |  |  |  | 18.92
[6 empty] | Quant. => | 2 | 37.84 |  |  |  | 37.84
5.19.1.25 | Código | Banco | Descrição | Tipo |  | Und | Quant. | Valor Unit | Total | 0 | 1470.19 | Valor Unit
Composição | COMPOSIÇÃO 75 | Próprio | LAUDO DE ESTANQUEIDADE | INES - INSTALAÇÕES ESPECIAIS |  | UN | 1 | 1470.1968 | 1470.19 |  |  | 1598.04
Composição Auxiliar | 08.80.040 | FDE | LAUDO COM TESTE DE ESTANQUEIDADE EM INSTAL.DE REDES DE DISTRIB.DE GÁSI COMBUST.NBR 15526/07 | 8.8 |  | UN | 1 | 1470.1968 | 1470.19 |  |  | 1598.04
|  |  |  | MO sem LS => | 0 | LS => | 0 | 0 |  |  |  | 0
|  |  |  | Valor do BDI => | 0 |  | Valor com BDI => | 1598.04 |  |  |  | 1598.04
[6 empty] | Quant. => | 1 | 1598.04 |  |  |  | 1598.04
5.19.1.26 | Código | Banco | Descrição | Tipo |  | Und | Quant. | Valor Unit | Total | 32.66 | 5.53 | Valor Unit
Composição | COMPOSIÇÃO 169 | Próprio | BUCHA DE REDUÇÃO DE FERRO GALVANIZADO, COM ROSCA BPS, DE 1/2" X 1/4" (GOINFRA + SINAPI) | INES - INSTALAÇÕES ESPECIAIS |  | UN | 1 | 38.1984 | 38.19 |  |  | 41.52
Insumo | 0008 | AGETOP CIVIL | AJUDANTE | Mão de Obra |  | h | 1 | 13.5332 | 13.53 |  |  | 14.71
Insumo | 0011 | AGETOP CIVIL | ENCANADOR | Mão de Obra |  | h | 1 | 19.136 | 19.13 |  |  | 20.8
Insumo | 00000770 | SINAPI | BUCHA DE REDUCAO DE FERRO GALVANIZADO, COM ROSCA BSP, DE 1/2" X 1/4" | Material |  | UN | 1 | 5.5292 | 5.52 |  |  | 6.01
|  |  |  | MO sem LS => | 35.51 | LS => | 0 | 35.51 |  |  |  | 35.51
|  |  |  | Valor do BDI => | 0 |  | Valor com BDI => | 41.52 |  |  |  | 41.52
[6 empty] | Quant. => | 3 | 124.56 |  |  |  | 124.56
5.19.1.27 | Código | Banco | Descrição | Tipo |  | Und | Quant. | Valor Unit | Total | 32.66 | 7.08 | Valor Unit
Composição | COMPOSIÇÃO 170 | Próprio | NIPLE DE REDUÇÃO 1/2" 1/4" (GOINFRA + SINAPI) | SEES - SERVIÇOS ESPECIAIS |  | UN | 1 | 39.744 | 39.74 |  |  | 43.2
Insumo | 0008 | AGETOP CIVIL | AJUDANTE | Mão de Obra |  | h | 1 | 13.5332 | 13.53 |  |  | 14.71
Insumo | 0011 | AGETOP CIVIL | ENCANADOR | Mão de Obra |  | h | 1 | 19.136 | 19.13 |  |  | 20.8
Insumo | H689 | AGETOP CIVIL | FITA VEDAROSCA 18 MM | Material |  | m | 1 | 0.4232 | 0.42 |  |  | 0.46
Insumo | 00004186 | SINAPI | NIPLE DE REDUCAO DE FERRO GALVANIZADO, COM ROSCA BSP, DE 1/2" X 1/4" | Material |  | UN | 1 | 6.6516 | 6.65 |  |  | 7.23
|  |  |  | MO sem LS => | 35.51 | LS => | 0 | 35.51 |  |  |  | 35.51
|  |  |  | Valor do BDI => | 0 |  | Valor com BDI => | 43.2 |  |  |  | 43.2
[6 empty] | Quant. => | 4 | 172.8 |  |  |  | 172.8
5.19.1.28 | Código | Banco | Descrição | Tipo |  | Und | Quant. | Valor Unit | Total | 0 | 347.99 | Valor Unit
Composição | COMPOSIÇÃO 180 | Próprio | REGULADOR PRIMEIRO ESTÁGIO 60KG/H MODELO AP 40 COM MANÔMETRO | INES - INSTALAÇÕES ESPECIAIS |  | UN | 1 | 347.99 | 347.99 |  |  | 378.25
Composição Auxiliar | 47.20.100 | CPOS/CDHU | Regulador de primeiro estágio de alta pressão até 1,3 kgf/cm², vazão de 50 kg GLP/hora | 47.2 |  | UN | 1 | 347.99 | 347.99 |  |  | 378.25
|  |  |  | MO sem LS => | 33.66 | LS => | 0 | 33.66 |  |  |  | 33.66
|  |  |  | Valor do BDI => | 0 |  | Valor com BDI => | 378.25 |  |  |  | 378.25
[6 empty] | Quant. => | 1 | 378.25 |  |  |  | 378.25
6 |  |  | DIVERSOS GERAL
6.1 |  |  | PAISAGISMO
6.1.1 | Código | Banco | Descrição | Tipo |  | Und | Quant. | Valor Unit | Total | 5.1 | 13.02 | Valor Unit
Composição | 270210 | AGETOP CIVIL | PLANTIO GRAMA ESMERALDA PLACA C/ M.O. IRRIG., ADUBO,TERRA VEGETAL (O.C.) A<11. 000,00M2 | 27 |  | m² | 1 | 18.124 | 18.12 |  |  | 19.7
Insumo | 1440 | AGETOP CIVIL | ADUBO MINERAL NPK (4/14/8) | Material |  | Kg | 0.3 | 3.5236 | 1.05 |  |  | 3.83
Insumo | 0019 | AGETOP CIVIL | JARDINEIRO | Mão de Obra |  | h | 0.1191 | 12.6316 | 1.5 |  |  | 13.73
Insumo | 0005 | AGETOP CIVIL | SERVENTE | Mão de Obra |  | h | 0.3033 | 11.8772 | 3.6 |  |  | 12.91
Insumo | 2775 | AGETOP CIVIL | GRAMA ESMERALDA EM PLACAS | Material |  | m² | 1 | 11.316 | 11.31 |  |  | 12.3
Insumo | 2057 | AGETOP CIVIL | TERRA VEGETAL | Material |  | m³ | 0.03 | 22.3468 | 0.67 |  |  | 24.29
|  |  |  | MO sem LS => | 5.54 | LS => | 0 | 5.54 |  |  |  | 5.54
|  |  |  | Valor do BDI => | 0 |  | Valor com BDI => | 19.7 |  |  |  | 19.7
[6 empty] | Quant. => | 1063.77 | 20956.26 |  |  |  | 20956.26
6.1.2 | Código | Banco | Descrição | Tipo |  | Und | Quant. | Valor Unit | Total | 26.4 | 9.15 | Valor Unit
Composição | 270212 | AGETOP CIVIL | ABERTURA DE CAVA 80X80X80CM C/ ADUBAÇÃO E PLANTIO DE ARBUSTO, ÁRVORE OU PALMEIRA C/ H=0,70 A 2,00M - EXCLUSO O CUSTO DE AQUISIÇÃO DA MUDA | 27 |  | un | 1 | 35.558 | 35.55 |  |  | 38.65
Insumo | 0019 | AGETOP CIVIL | JARDINEIRO | Mão de Obra |  | h | 0.23 | 12.6316 | 2.9 |  |  | 13.73
Insumo | 0005 | AGETOP CIVIL | SERVENTE | Mão de Obra |  | h | 1.979 | 11.8772 | 23.5 |  |  | 12.91
Insumo | 2791 | AGETOP CIVIL | ADUBO MINERAL NPK 10/10/10 | Material |  | Kg | 0.8 | 4.324 | 3.45 |  |  | 4.7
Insumo | 0104 | AGETOP CIVIL | AREIA MÉDIA | Material |  | m³ | 0.0064 | 160.77 | 1.02 |  |  | 174.75
Insumo | 2792 | AGETOP CIVIL | CALCÁRIO | Material |  | Kg | 0.8 | 0.138 | 0.11 |  |  | 0.15
Insumo | 2057 | AGETOP CIVIL | TERRA VEGETAL | Material |  | m³ | 0.205 | 22.3468 | 4.58 |  |  | 24.29
|  |  |  | MO sem LS => | 28.69 | LS => | 0 | 28.69 |  |  |  | 28.69
|  |  |  | Valor do BDI => | 0 |  | Valor com BDI => | 38.65 |  |  |  | 38.65
[6 empty] | Quant. => | 50 | 1932.5 |  |  |  | 1932.5
6.1.3 | Código | Banco | Descrição | Tipo |  | Und | Quant. | Valor Unit | Total | 100.33 | 199.48 | Valor Unit
Composição | 98516 | SINAPI | PLANTIO DE PALMEIRA COM ALTURA DE MUDA MENOR OU IGUAL A 2,00 M. AF_05/2018 | URBA - URBANIZAÇÃO |  | UN | 1 | 299.8188 | 299.81 |  |  | 325.89
Composição Auxiliar | 88316 | SINAPI | SERVENTE COM ENCARGOS COMPLEMENTARES | SEDI - SERVIÇOS DIVERSOS |  | H | 4.362 | 17.4616 | 76.16 |  |  | 18.98
Composição Auxiliar | 88441 | SINAPI | JARDINEIRO COM ENCARGOS COMPLEMENTARES | SEDI - SERVIÇOS DIVERSOS |  | H | 1.0905 | 22.172 | 24.17 |  |  | 24.1
Composição Auxiliar | 91634 | SINAPI | GUINDAUTO HIDRÁULICO, CAPACIDADE MÁXIMA DE CARGA 6500 KG, MOMENTO MÁXIMO DE CARGA 5,8 TM, ALCANCE MÁXIMO HORIZONTAL 7,60 M, INCLUSIVE CAMINHÃO TOCO PBT 9.700 KG, POTÊNCIA DE 160 CV - CHP DIURNO. AF_08/2015 | CHOR - CUSTOS HORÁRIOS DE MÁQUINAS E EQUIPAMENTOS |  | CHP | 0.2999 | 204.5896 | 61.35 |  |  | 222.38
Composição Auxiliar | 91635 | SINAPI | GUINDAUTO HIDRÁULICO, CAPACIDADE MÁXIMA DE CARGA 6500 KG, MOMENTO MÁXIMO DE CARGA 5,8 TM, ALCANCE MÁXIMO HORIZONTAL 7,60 M, INCLUSIVE CAMINHÃO TOCO PBT 9.700 KG, POTÊNCIA DE 160 CV - CHI DIURNO. AF_08/2015 | CHOR - CUSTOS HORÁRIOS DE MÁQUINAS E EQUIPAMENTOS |  | CHI | 1.2252 | 48.0056 | 58.81 |  |  | 52.18
Insumo | 00038641 | SINAPI | MUDA DE PALMEIRA ARECA, H= *1,50* M | Material |  | UN | 1 | 79.304 | 79.3 |  |  | 86.2
|  |  |  | MO sem LS => | 104.36 | LS => | 0 | 104.36 |  |  |  | 104.36
|  |  |  | Valor do BDI => | 0 |  | Valor com BDI => | 325.89 |  |  |  | 325.89
[6 empty] | Quant. => | 10 | 3258.9 |  |  |  | 3258.9
6.1.4 | Código | Banco | Descrição | Tipo |  | Und | Quant. | Valor Unit | Total | 23.92 | 80.36 | Valor Unit
Composição | 98511 | SINAPI | PLANTIO DE ÁRVORE ORNAMENTAL COM ALTURA DE MUDA MAIOR QUE 2,00 M E MENOR OU IGUAL A 4,00 M. AF_05/2018 | URBA - URBANIZAÇÃO |  | UN | 1 | 104.282 | 104.28 |  |  | 113.35
Composição Auxiliar | 88316 | SINAPI | SERVENTE COM ENCARGOS COMPLEMENTARES | SEDI - SERVIÇOS DIVERSOS |  | H | 1.0401 | 17.4616 | 18.16 |  |  | 18.98
Composição Auxiliar | 88441 | SINAPI | JARDINEIRO COM ENCARGOS COMPLEMENTARES | SEDI - SERVIÇOS DIVERSOS |  | H | 0.26 | 22.172 | 5.76 |  |  | 24.1
Insumo | 00000359 | SINAPI | MUDA DE ARVORE ORNAMENTAL, OITI/AROEIRA SALSA/ANGICO/IPE/JACARANDA OU EQUIVALENTE DA REGIAO, H= *2* M | Material |  | UN | 1 | 80.362 | 80.36 |  |  | 87.35
|  |  |  | MO sem LS => | 18.32 | LS => | 0 | 18.32 |  |  |  | 18.32
|  |  |  | Valor do BDI => | 0 |  | Valor com BDI => | 113.35 |  |  |  | 113.35
[6 empty] | Quant. => | 50 | 5667.5 |  |  |  | 5667.5
6.1.5 | Código | Banco | Descrição | Tipo |  | Und | Quant. | Valor Unit | Total | 16.72 | 39.12 | Valor Unit
Composição | 98510 | SINAPI | PLANTIO DE ÁRVORE ORNAMENTAL COM ALTURA DE MUDA MENOR OU IGUAL A 2,00 M. AF_05/2018 | URBA - URBANIZAÇÃO |  | UN | 1 | 55.844 | 55.84 |  |  | 60.7
Composição Auxiliar | 88316 | SINAPI | SERVENTE COM ENCARGOS COMPLEMENTARES | SEDI - SERVIÇOS DIVERSOS |  | H | 0.7272 | 17.4616 | 12.69 |  |  | 18.98
Composição Auxiliar | 88441 | SINAPI | JARDINEIRO COM ENCARGOS COMPLEMENTARES | SEDI - SERVIÇOS DIVERSOS |  | H | 0.1818 | 22.172 | 4.03 |  |  | 24.1
Insumo | 00000358 | SINAPI | MUDA DE ARVORE ORNAMENTAL, OITI/AROEIRA SALSA/ANGICO/IPE/JACARANDA OU EQUIVALENTE DA REGIAO, H= *1* M | Material |  | UN | 1 | 39.1184 | 39.11 |  |  | 42.52
|  |  |  | MO sem LS => | 12.81 | LS => | 0 | 12.81 |  |  |  | 12.81
|  |  |  | Valor do BDI => | 0 |  | Valor com BDI => | 60.7 |  |  |  | 60.7
[6 empty] | Quant. => | 50 | 3035 |  |  |  | 3035
6.2 |  |  | ACESSIBILIDADE GERAL
6.2.1 | Código | Banco | Descrição | Tipo |  | Und | Quant. | Valor Unit | Total | 16.47 | 282.87 | Valor Unit
Composição | 180328 | AGETOP CIVIL | GUARDA CORPO COM CORRIMÃOS/TUBO INDUSTRIAL GCR | 18 |  | m² | 1 | 299.3404 | 299.34 |  |  | 325.37
Insumo | 1334 | AGETOP CIVIL | DISCO DE CORTE DIAM. 5/8"- 10" | Material |  | un | 0.2723 | 11.4816 | 3.12 |  |  | 12.48
Insumo | 1264 | AGETOP CIVIL | DISCO DE DESBASTE 7/8" PARA CONCRETO/FERRO (1/4" X 7") | Material |  | un | 0.0595 | 14.6648 | 0.87 |  |  | 15.94
Insumo | 2912 | AGETOP CIVIL | FABRICAÇÃO / MONTAGEM | Material |  | un | 1 | 80.8404 | 80.84 |  |  | 87.87
Insumo | 0008 | AGETOP CIVIL | AJUDANTE | Mão de Obra |  | h | 0.5 | 13.5332 | 6.76 |  |  | 14.71
Insumo | 2150 | AGETOP CIVIL | CHAPA DE AÇO DOBRADA Nº 13 (2,25 MM) | Material |  | Kg | 0.0371 | 8.9424 | 0.33 |  |  | 9.72
Insumo | 2719 | AGETOP CIVIL | CHAPA PERFILADA 3/16" | Material |  | Kg | 0.2413 | 9.1356 | 2.2 |  |  | 9.93
Insumo | 1672 | AGETOP CIVIL | LIXA PARA FERRO Nº 100 | Material |  | un | 0.2976 | 2.5576 | 0.76 |  |  | 2.78
Insumo | 2377 | AGETOP CIVIL | TUBO INDUSTRIAL 40X40 CHAPA 13 (2,25 MM) | Material |  | Kg | 5.579 | 12.236 | 68.26 |  |  | 13.3
Insumo | 0025 | AGETOP CIVIL | OFICIAL "B" | Mão de Obra |  | h | 0.5 | 19.4304 | 9.71 |  |  | 21.12
Insumo | 2436 | AGETOP CIVIL | AÇO CA-25 - 6,3 MM (1/4") - BARRA LISA A-36 | Material |  | Kg | 0.0394 | 8.3444 | 0.32 |  |  | 9.07
Insumo | 2246 | AGETOP CIVIL | ELETRODO 2.5 OK | Material |  | Kg | 0.1337 | 23.8096 | 3.18 |  |  | 25.88
Insumo | 2421 | AGETOP CIVIL | TUBO INDUSTRIAL 1.1/2" CHAPA 13 (2,25 MM) | Material |  | Kg | 1.4151 | 9.9636 | 14.09 |  |  | 10.83
Insumo | 2504 | AGETOP CIVIL | TUBO INDUSTRIAL REDONDO 1" CHAPA 13 (2,25 MM) | Material |  | Kg | 5.1971 | 9.614 | 49.96 |  |  | 10.45
Insumo | 2417 | AGETOP CIVIL | MASSA PLASTICA | Material |  | Kg | 0.2381 | 30.8476 | 7.34 |  |  | 33.53
Insumo | 2376 | AGETOP CIVIL | TUBO INDUSTRIAL 2" CHAPA 13 (2,25 MM) | Material |  | Kg | 5.1314 | 10.0556 | 51.59 |  |  | 10.93
|  |  |  | MO sem LS => | 17.91 | LS => | 0 | 17.91 |  |  |  | 17.91
|  |  |  | Valor do BDI => | 0 |  | Valor com BDI => | 325.37 |  |  |  | 325.37
[6 empty] | Quant. => | 237.39 | 77239.58 |  |  |  | 77239.58
6.2.2 | Código | Banco | Descrição | Tipo |  | Und | Quant. | Valor Unit | Total | 16.47 | 49.26 | Valor Unit
Composição | 180316 | AGETOP CIVIL | CORRIMÃO/TUBO INDUSTRIAL C-1 | 18 |  | m | 1 | 65.734 | 65.73 |  |  | 71.45
Insumo | 0008 | AGETOP CIVIL | AJUDANTE | Mão de Obra |  | h | 0.5 | 13.5332 | 6.76 |  |  | 14.71
Insumo | 0025 | AGETOP CIVIL | OFICIAL "B" | Mão de Obra |  | h | 0.5 | 19.4304 | 9.71 |  |  | 21.12
Insumo | 2436 | AGETOP CIVIL | AÇO CA-25 - 6,3 MM (1/4") - BARRA LISA A-36 | Material |  | Kg | 0.1378 | 8.3444 | 1.14 |  |  | 9.07
Insumo | 2719 | AGETOP CIVIL | CHAPA PERFILADA 3/16" | Material |  | Kg | 0.2111 | 9.1356 | 1.92 |  |  | 9.93
Insumo | 1334 | AGETOP CIVIL | DISCO DE CORTE DIAM. 5/8"- 10" | Material |  | un | 0.0801 | 11.4816 | 0.91 |  |  | 12.48
Insumo | 1264 | AGETOP CIVIL | DISCO DE DESBASTE 7/8" PARA CONCRETO/FERRO (1/4" X 7") | Material |  | un | 0.0119 | 14.6648 | 0.17 |  |  | 15.94
Insumo | 2246 | AGETOP CIVIL | ELETRODO 2.5 OK | Material |  | Kg | 0.0708 | 23.8096 | 1.68 |  |  | 25.88
Insumo | 2904 | AGETOP CIVIL | FABRICAÇÃO / MONTAGEM | Material |  | un | 1 | 14.0944 | 14.09 |  |  | 15.32
Insumo | 1672 | AGETOP CIVIL | LIXA PARA FERRO Nº 100 | Material |  | un | 0.0595 | 2.5576 | 0.15 |  |  | 2.78
Insumo | 2417 | AGETOP CIVIL | MASSA PLASTICA | Material |  | Kg | 0.0476 | 30.8476 | 1.46 |  |  | 33.53
Insumo | 2421 | AGETOP CIVIL | TUBO INDUSTRIAL 1.1/2" CHAPA 13 (2,25 MM) | Material |  | Kg | 2.6875 | 9.9636 | 26.77 |  |  | 10.83
Insumo | 2504 | AGETOP CIVIL | TUBO INDUSTRIAL REDONDO 1" CHAPA 13 (2,25 MM) | Material |  | Kg | 0.1 | 9.614 | 0.96 |  |  | 10.45
|  |  |  | MO sem LS => | 17.91 | LS => | 0 | 17.91 |  |  |  | 17.91
|  |  |  | Valor do BDI => | 0 |  | Valor com BDI => | 71.45 |  |  |  | 71.45
[6 empty] | Quant. => | 10.8 | 771.66 |  |  |  | 771.66
6.2.3 | Código | Banco | Descrição | Tipo |  | Und | Quant. | Valor Unit | Total | 0 | 56500 | Valor Unit
Composição | COMPOSIÇÃO | Próprio | PLATAFORMA ELEVATÓRIA VERTICAL PARA ACESSIBILIDADE PARA ALTURA DE 2,00 A 4,00M | SERT - SERVIÇOS TÉCNICOS |  | UNID | 1 | 56500 | 56500 |  |  | 62478.75 |  | 13539001.81
Composição Auxiliar | 080615 | SBC | PLATAFORMA ELEVAT. TRANSPORTE VERTICAL DESNIVEL DE 2 ATE 4M | ELEVADORES - MONTA CARGAS - ACESSIBILIDADE |  | UN | 1 | 56500 | 56500 |  |  | 62478.75 |  | 3624.9582
|  |  |  | MO sem LS => | 2238.37 | LS => | 0 | 2238.37 |  |  |  | 2238.37
|  |  |  | Valor do BDI => | 0 |  | Valor com BDI => | 62478.75 |  |  |  | 62478.75
[6 empty] | Quant. => | 3 | 187436.25 |  |  |  | 187436.25
6.2.4 | Código | Banco | Descrição | Tipo |  | Und | Quant. | Valor Unit | Total | 0 | 11.53 | Valor Unit
Composição | COMPOSIÇÃO 10 | Próprio | RAMPA DE ACESSIBILIDADE PARA CALÇADA EM CONCRETO DESEMPENADO (EXTERNAS) | ASTU - ASSENTAMENTO DE TUBOS E PECAS |  | M² | 1 | 11.5368 | 11.53 |  |  | 12.54
Composição Auxiliar | 000109 | SBC | OPERACAO ORCAMENTO DE OBRAS SBC - COM LEVANTAMENTO FORNECIDO | PROJETOS |  | m² | 1 | 11.5368 | 11.53 |  |  | 12.54
|  |  |  | MO sem LS => | 12.35 | LS => | 0 | 12.35 |  |  |  | 12.35
|  |  |  | Valor do BDI => | 0 |  | Valor com BDI => | 12.54 |  |  |  | 12.54
[6 empty] | Quant. => | 111.93 | 1403.6 |  |  |  | 1403.6
6.2.5 | Código | Banco | Descrição | Tipo |  | Und | Quant. | Valor Unit | Total | 11.42 | 124.63 | Valor Unit
Composição | 230176 | AGETOP CIVIL | BARRA DE APOIO EM AÇO INOX - 80 CM | 23 |  | un | 1 | 136.0588 | 136.05 |  |  | 147.89
Insumo | 0008 | AGETOP CIVIL | AJUDANTE | Mão de Obra |  | h | 0.35 | 13.5332 | 4.73 |  |  | 14.71
Insumo | 0011 | AGETOP CIVIL | ENCANADOR | Mão de Obra |  | h | 0.35 | 19.136 | 6.69 |  |  | 20.8
Insumo | H706 | AGETOP CIVIL | BARRA DE APOIO EM AÇO INOX - 80 CM COM PARAFUSOS E BUCHAS PARA FIXAÇÃO | Material |  | un | 1 | 124.6324 | 124.63 |  |  | 135.47
|  |  |  | MO sem LS => | 12.42 | LS => | 0 | 12.42 |  |  |  | 12.42
|  |  |  | Valor do BDI => | 0 |  | Valor com BDI => | 147.89 |  |  |  | 147.89
[6 empty] | Quant. => | 30 | 4436.7 |  |  |  | 4436.7
6.2.6 | Código | Banco | Descrição | Tipo |  | Und | Quant. | Valor Unit | Total | 11.42 | 85.09 | Valor Unit
Composição | 230174 | AGETOP CIVIL | BARRA DE APOIO EM AÇO INOX - 40 CM | 23 |  | un | 1 | 96.5172 | 96.51 |  |  | 104.91
Insumo | 0008 | AGETOP CIVIL | AJUDANTE | Mão de Obra |  | h | 0.35 | 13.5332 | 4.73 |  |  | 14.71
Insumo | 0011 | AGETOP CIVIL | ENCANADOR | Mão de Obra |  | h | 0.35 | 19.136 | 6.69 |  |  | 20.8
Insumo | H705 | AGETOP CIVIL | BARRA DE APOIO EM AÇO INOX - 40 CM COM PARAFUSOS E BUCHAS PARA FIXAÇÃO | Material |  | un | 1 | 85.0908 | 85.09 |  |  | 92.49
|  |  |  | MO sem LS => | 12.42 | LS => | 0 | 12.42 |  |  |  | 12.42
|  |  |  | Valor do BDI => | 0 |  | Valor com BDI => | 104.91 |  |  |  | 104.91
[6 empty] | Quant. => | 42 | 4406.22 |  |  |  | 4406.22
6.2.7 | Código | Banco | Descrição | Tipo |  | Und | Quant. | Valor Unit | Total | 1.33 | 5.76 | Valor Unit
Composição | 220001 | AGETOP CIVIL | FITA ANTIDERRAPANTE PARA ÁREAS INTERNAS E EXTERNAS - ALTO TRÁFEGO - USO GERAL | 22 |  | m | 1 | 7.0932 | 7.09 |  |  | 7.71
Insumo | 0008 | AGETOP CIVIL | AJUDANTE | Mão de Obra |  | h | 0.0409 | 13.5332 | 0.55 |  |  | 14.71
Insumo | 1243 | AGETOP CIVIL | COLA FÓRMICA (1L = 0,83KG) | Material |  | l | 0.0014 | 35.5488 | 0.04 |  |  | 38.64
Insumo | 2869 | AGETOP CIVIL | FITA ANTIDERRAPANTE PARA ÁREAS INTERNAS E EXTERNAS - ALTO TRÁFEGO - USO GERAL, DA 3M OU EQUIVALENTE. | Material |  | m | 1.01 | 5.658 | 5.71 |  |  | 6.15
Insumo | 0004 | AGETOP CIVIL | PEDREIRO | Mão de Obra |  | h | 0.0409 | 19.136 | 0.78 |  |  | 20.8
|  |  |  | MO sem LS => | 1.45 | LS => | 0 | 1.45 |  |  |  | 1.45
|  |  |  | Valor do BDI => | 0 |  | Valor com BDI => | 7.71 |  |  |  | 7.71
[6 empty] | Quant. => | 425 | 3276.75 |  |  |  | 3276.75
6.2.8 | Código | Banco | Descrição | Tipo |  | Und | Quant. | Valor Unit | Total | 0 | 2232.04 | Valor Unit
Composição | COMPOSIÇÃO 19 | Próprio | Fornecimento e instalação de porta corta-fogo para saída de emergência Dim.: 100x210x5cm, conforme ABNT NBR 11742P, classe P-90, incl. marco, 3 pares de dobradiçaas c/mola, barra anti-panico, pintura esmalte sintetico cor vermelha (AUDITÓRIO) | ESQV - ESQUADRIAS/FERRAGENS/VIDROS |  | UNID | 1 | 2232.0488 | 2232.04 |  |  | 2426.14
Composição Auxiliar | 160665 | IOPES | Fornecimento e instalação de porta corta-fogo para saída de emergência Dim.: 100x210x5cm, conforme ABNT NBR 11742P, classe P-90, incl. marco, 3 pares de dobradiçaas c/mola, barra anti-panico, pintura esmalte sintetico cor vermelha | INSTALAÇÃO DE INCÊNDIO |  | und | 1 | 2232.0488 | 2232.04 |  |  | 2426.14
|  |  |  | MO sem LS => | 231.79 | LS => | 0 | 231.79 |  |  |  | 231.79
|  |  |  | Valor do BDI => | 0 |  | Valor com BDI => | 2426.14 |  |  |  | 2426.14
[6 empty] | Quant. => | 2 | 4852.28 |  |  |  | 4852.28
6.2.9 | Código | Banco | Descrição | Tipo |  | Und | Quant. | Valor Unit | Total | 21.57 | 202.2 | Valor Unit
Composição | 221120 | AGETOP CIVIL | PISO DE BORRACHA COLORIDO MODELO TÁTIL ( ALERTA OU DIRECIONAL) INCLUSO CONTRAPISO (1CI:3ARML) C/ E=2CM E NATA DE CIMENTO | 22 |  | m² | 1 | 223.7716 | 223.77 |  |  | 243.23
Insumo | 0104 | AGETOP CIVIL | AREIA MÉDIA | Material |  | m³ | 0.0252 | 160.77 | 4.05 |  |  | 174.75
Insumo | 0008 | AGETOP CIVIL | AJUDANTE | Mão de Obra |  | h | 0.17 | 13.5332 | 2.3 |  |  | 14.71
Insumo | 1215 | AGETOP CIVIL | CIMENTO PORTLAND CPII-32 | Material |  | Kg | 13.16 | 0.598 | 7.86 |  |  | 0.65
Insumo | 1243 | AGETOP CIVIL | COLA FÓRMICA (1L = 0,83KG) | Material |  | l | 0.14 | 35.5488 | 4.97 |  |  | 38.64
Insumo | 0025 | AGETOP CIVIL | OFICIAL "B" | Mão de Obra |  | h | 0.17 | 19.4304 | 3.3 |  |  | 21.12
Insumo | 0004 | AGETOP CIVIL | PEDREIRO | Mão de Obra |  | h | 0.4569 | 19.136 | 8.74 |  |  | 20.8
Insumo | 0005 | AGETOP CIVIL | SERVENTE | Mão de Obra |  | h | 0.6091 | 11.8772 | 7.23 |  |  | 12.91
Insumo | 2796 | AGETOP CIVIL | PISO DE BORRACHA COLORIDO MODELO TÁTIL ( ALERTA OU DIRECIONAL) | Material |  | m² | 1.05 | 176.4928 | 185.31 |  |  | 191.84
|  |  |  | MO sem LS => | 23.45 | LS => | 0 | 23.45 |  |  |  | 23.45
|  |  |  | Valor do BDI => | 0 |  | Valor com BDI => | 243.23 |  |  |  | 243.23
[6 empty] | Quant. => | 269 | 65428.87 |  |  |  | 65428.87
6.2.10 | Código | Banco | Descrição | Tipo |  | Und | Quant. | Valor Unit | Total | 0 | 45.12 | Valor Unit
Composição | COMPOSIÇÃO 23 | Próprio | MAPA TATIL EM CHAPA (COT) | ASTU - ASSENTAMENTO DE TUBOS E PECAS |  | UN | 1 | 45.126 | 45.12 |  |  | 49.05
Insumo | 00037558 | SINAPI | PLACA DE SINALIZACAO DE SEGURANCA CONTRA INCENDIO, FOTOLUMINESCENTE, RETANGULAR, *20 X 40* CM, EM PVC *2* MM ANTI-CHAMAS (SIMBOLOS, CORES E PICTOGRAMAS CONFORME NBR 16820) | Material |  | UN | 1 | 45.126 | 45.12 |  |  | 49.05
|  |  |  | MO sem LS => | 0 | LS => | 0 | 0 |  |  |  | 0
|  |  |  | Valor do BDI => | 0 |  | Valor com BDI => | 49.05 |  |  |  | 49.05
[6 empty] | Quant. => | 1 | 49.05 |  |  |  | 49.05
6.2.11 | Código | Banco | Descrição | Tipo |  | Und | Quant. | Valor Unit | Total | 0 | 263 | Valor Unit
Composição | COMPOSIÇÃO 24 | Próprio | PLACAS EM BRAILE PARA IDENTIFICAÇÃO DE PORTAS/NOMEAR/AMBIENTES (GOINFRA+COT) | ASTU - ASSENTAMENTO DE TUBOS E PECAS |  | UN | 1 | 263.0096 | 263 |  |  | 285.88
Composição Auxiliar | 16.18.076 | FDE | SI-07 PLACA DE SINALIZAÇÃO DE AMBIENTE 500X60MM (PAREDE INTERNA) / BRAILLE | 16.18 |  | UN | 1 | 263.0096 | 263 |  |  | 285.88
|  |  |  | MO sem LS => | 1.88 | LS => | 0 | 1.88 |  |  |  | 1.88
|  |  |  | Valor do BDI => | 0 |  | Valor com BDI => | 285.88 |  |  |  | 285.88
[6 empty] | Quant. => | 16 | 4574.08 |  |  |  | 4574.08
6.2.12 | Código | Banco | Descrição | Tipo |  | Und | Quant. | Valor Unit | Total | 0 | 7.8 | Valor Unit
Composição | COMPOSIÇÃO 25 | Próprio | PLACAS EM BRAILLE PARA CORRIMÃO (GOINFRA+COT) | ASTU - ASSENTAMENTO DE TUBOS E PECAS |  | UN | 1 | 7.8016 | 7.8 |  |  | 8.48
Composição Auxiliar | 16.18.077 | FDE | SI-08 PLACA DE SINALIZAÇÃO DE CORRIMÃO 30X30MM (METÃLICA/BRAILLE) | 16.18 |  | UN | 1 | 7.8016 | 7.8 |  |  | 8.48
|  |  |  | MO sem LS => | 1.88 | LS => | 0 | 1.88 |  |  |  | 1.88
|  |  |  | Valor do BDI => | 0 |  | Valor com BDI => | 8.48 |  |  |  | 8.48
[6 empty] | Quant. => | 15 | 127.2 |  |  |  | 127.2
6.2.13 | Código | Banco | Descrição | Tipo |  | Und | Quant. | Valor Unit | Total | 0 | 203.15 | Valor Unit
Composição | COMPOSIÇÃO 26 | Próprio | ACIONADOR AUDIOVISUAL COM 1 BOTOEIRA (GOINFRA+COT) | ASTU - ASSENTAMENTO DE TUBOS E PECAS |  | UN | 1 | 203.1544 | 203.15 |  |  | 220.82
Composição Auxiliar | 09.08.086 | FDE | ACIONADOR DO ALARME DE INCÊNDIO | 9.08 |  | UN | 1 | 203.1544 | 203.15 |  |  | 220.82
|  |  |  | MO sem LS => | 116.73 | LS => | 0 | 116.73 |  |  |  | 116.73
|  |  |  | Valor do BDI => | 0 |  | Valor com BDI => | 220.82 |  |  |  | 220.82
[6 empty] | Quant. => | 4 | 883.28 |  |  |  | 883.28
6.2.14 | Código | Banco | Descrição | Tipo |  | Und | Quant. | Valor Unit | Total | 0 | 13.14 | Valor Unit
Composição | COMPOSIÇÃO 27 | Próprio | SINALIZAÇÃO DE DEGRAUS FOTOLUMINESCENTE 7X3CM (GOINFRA+COT) | ASTU - ASSENTAMENTO DE TUBOS E PECAS |  | UN | 1 | 13.1468 | 13.14 |  |  | 14.29
Composição Auxiliar | 13.02.059 | FDE | SINALIZAÇÃO VISUAL DE DEGRAUS FITA ADESIVA COR AMARELA 25x200MM (2 FAIXAS) | 13.02 |  | CJ | 1 | 13.1468 | 13.14 |  |  | 14.29
|  |  |  | MO sem LS => | 13.77 | LS => | 0 | 13.77 |  |  |  | 13.77
|  |  |  | Valor do BDI => | 0 |  | Valor com BDI => | 14.29 |  |  |  | 14.29
[6 empty] | Quant. => | 12 | 171.48 |  |  |  | 171.48
6.2.15 | Código | Banco | Descrição | Tipo |  | Und | Quant. | Valor Unit | Total | 12.92 | 10.31 | Valor Unit
Composição | 261602 | AGETOP CIVIL | PINTURA TINTA ESMALTE PARA ESQUADRIAS DE FERRO C FUNDO ANTICORROSIVO (GUARDA-CORPO E CORRIMÃO) | 26 |  | m² | 1 | 23.2392 | 23.23 |  |  | 25.26
Insumo | 0008 | AGETOP CIVIL | AJUDANTE | Mão de Obra |  | h | 0.2735 | 13.5332 | 3.7 |  |  | 14.71
Insumo | 2788 | AGETOP CIVIL | COMPRESSOR DE 1,5HP-70L-140LB COM PISTOLA DE RESERVATÓRIO SUPERIOR E MANGUEIRA (MANUTENÇÃO E DEPRECIAÇÃO DO EQUIPAMENTO) - PREÇO DO EQUIPAMENTO NOVO DIVIDIDO POR 1.000 | Material |  | un | 0.0053 | 2.6588 | 0.01 |  |  | 2.89
Insumo | 1970 | AGETOP CIVIL | DILUENTE AGUARRÁS | Material |  | l | 0.0715 | 19.4948 | 1.39 |  |  | 21.19
Insumo | 1672 | AGETOP CIVIL | LIXA PARA FERRO Nº 100 | Material |  | un | 0.18 | 2.5576 | 0.46 |  |  | 2.78
Insumo | 0018 | AGETOP CIVIL | PINTOR | Mão de Obra |  | h | 0.4822 | 19.136 | 9.22 |  |  | 20.8
Insumo | 2212 | AGETOP CIVIL | ZARCAO/CROMATO DE ZINCO | Material |  | l | 0.1286 | 38.1064 | 4.9 |  |  | 41.42
Insumo | 2055 | AGETOP CIVIL | TINTA ESMALTE | Material |  | l | 0.109 | 32.7796 | 3.57 |  |  | 35.63
|  |  |  | MO sem LS => | 14.04 | LS => | 0 | 14.04 |  |  |  | 14.04
|  |  |  | Valor do BDI => | 0 |  | Valor com BDI => | 25.26 |  |  |  | 25.26
[6 empty] | Quant. => | 238.47 | 6023.75 |  |  |  | 6023.75
6.3 |  |  | AR-CONDICIONADO
6.3.1 | Código | Banco | Descrição | Tipo |  | Und | Quant. | Valor Unit | Total | 0 | 116.23 | Valor Unit
Composição | COMPOSIÇÃO 197 | Próprio | Tubulação em cobre Ø 3/4", para interligação de condensador/evaporador, inclusive isolamento térmico elastomérico 19mm. multikits, alimentação elétrica,conexões e fixações(infraestrutura p/sistema package de climatização)- fornecimento e instalação | INEL - INSTALAÇÃO ELÉTRICA/ELETRIFICAÇÃO E ILUMINAÇÃO EXTERNA |  | M | 1 | 116.2328 | 116.23 |  |  | 126.34
Composição Auxiliar | 11791 | ORSE | Tubulação em cobre Ø 3/4", para interligação de condensador/evaporador, inclusive isolamento térmico elastomérico 19mm. multikits, alimentação elétrica,conexões e fixações(infraestrutura p/sistema package de climatização)- fornecimento e instalação | Equipamentos e Acessórios para Instalação de Ar Condicionado |  | m | 1 | 116.2328 | 116.23 |  |  | 126.34
|  |  |  | MO sem LS => | 0 | LS => | 0 | 0 |  |  |  | 0
|  |  |  | Valor do BDI => | 0 |  | Valor com BDI => | 126.34 |  |  |  | 126.34
[6 empty] | Quant. => | 392.1 | 49537.91 |  |  |  | 49537.91
6.3.2 | Código | Banco | Descrição | Tipo |  | Und | Quant. | Valor Unit | Total | 0 | 93 | Valor Unit
Composição | COMPOSIÇÃO 198 | Próprio | Duto em chapa galv, isolamento térmico 25mm, duto flexível com isolamento, colarinho com registro,cx. plenum e demais acessórios e duto flexivel, fixação e demais acessórios(infraestrutura p/sistema package de climatização)- fornecimento e instalação | INEL - INSTALAÇÃO ELÉTRICA/ELETRIFICAÇÃO E ILUMINAÇÃO EXTERNA |  | M² | 1 | 93.0028 | 93 |  |  | 101.09
Composição Auxiliar | 11792 | ORSE | Duto em chapa galv, isolamento térmico 25mm, duto flexível com isolamento, colarinho com registro,cx. plenum e demais acessórios e duto flexivel, fixação e demais acessórios(infraestrutura p/sistema package de climatização)- fornecimento e instalação | Equipamentos e Acessórios para Instalação de Ar Condicionado |  | m² | 1 | 93.0028 | 93 |  |  | 101.09
|  |  |  | MO sem LS => | 0 | LS => | 0 | 0 |  |  |  | 0
|  |  |  | Valor do BDI => | 0 |  | Valor com BDI => | 101.09 |  |  |  | 101.09
[6 empty] | Quant. => | 58.81 | 5945.1 |  |  |  | 5945.1
6.3.3 | Código | Banco | Descrição | Tipo |  | Und | Quant. | Valor Unit | Total | 0 | 174.51 | Valor Unit
Composição | COMPOSIÇÃO 199 | Próprio | PONTO DE DRENO TUBULAÇÃO Ø 25 MM PVC SOLDÁVEL PARA AR-CONDICIONADO, INCLUSIVE CONEXÕES | LIPR - LIGAÇÕES PREDIAIS ÁGUA/ESGOTO/ENERGIA/TELEFONE |  | UN | 1 | 174.5148 | 174.51 |  |  | 189.69
Composição Auxiliar | 1070143 | CAERN | PONTO DE DRENO TUBULAÇÃO Ø 25 MM PVC SOLDÁVEL PARA AR-CONDICIONADO, INCLUSIVE CONEXÕES | 107 |  | UN | 1 | 174.5148 | 174.51 |  |  | 189.69
|  |  |  | MO sem LS => | 92.12 | LS => | 0 | 92.12 |  |  |  | 92.12
|  |  |  | Valor do BDI => | 0 |  | Valor com BDI => | 189.69 |  |  |  | 189.69
[6 empty] | Quant. => | 53 | 10053.57 |  |  |  | 10053.57
6.4 |  |  | ESTRUTURA DE PAREDES ADICIONAIS / BASE DAS PLATAFORMAS / CONDENSADORAS / BANCO
6.4.1 |  |  | SERVIÇOS PRELIMINARES
6.4.1.1 | Código | Banco | Descrição | Tipo |  | Und | Quant. | Valor Unit | Total | 1.38 | 4.28 | Valor Unit
Composição | 020702 | AGETOP CIVIL | LOCAÇÃO DE OBRAS DE PEQUENO PORTE COM CAVALETE, INCLUSO PINTURA (FACE INTERNA DO SARRAFO 10CM) E PIQUETE COM TESTEMUNHA | 2 |  | m² | 1 | 5.6672 | 5.66 |  |  | 6.16
Insumo | 0025 | AGETOP CIVIL | OFICIAL "B" | Mão de Obra |  | h | 0.0398 | 19.4304 | 0.77 |  |  | 21.12
Insumo | 0005 | AGETOP CIVIL | SERVENTE | Mão de Obra |  | h | 0.0517 | 11.8772 | 0.61 |  |  | 12.91
Insumo | 0102 | AGETOP CIVIL | ARAME RECOZIDO 18 BWG | Material |  | Kg | 0.0564 | 23.2852 | 1.31 |  |  | 25.31
Insumo | 1858 | AGETOP CIVIL | PONTALETE 3x3" | Material |  | m | 0.1879 | 7.4244 | 1.39 |  |  | 8.07
Insumo | 1861 | AGETOP CIVIL | PREGO 18x24 | Material |  | Kg | 0.0194 | 23.184 | 0.44 |  |  | 25.2
Insumo | 1968 | AGETOP CIVIL | SARRAFO DE MADEIRA 10 CM | Material |  | m | 0.1504 | 7.2404 | 1.08 |  |  | 7.87
Insumo | 2842 | AGETOP CIVIL | TINTA LATEX ACRÍLICA 2ª LINHA/ECONÔMICA | Material |  | l | 0.0057 | 12.328 | 0.07 |  |  | 13.4
|  |  |  | MO sem LS => | 1.5 | LS => | 0 | 1.5 |  |  |  | 1.5
|  |  |  | Valor do BDI => | 0 |  | Valor com BDI => | 6.16 |  |  |  | 6.16
[6 empty] | Quant. => | 317.64 | 1956.66 |  |  |  | 1956.66
6.4.2 |  |  | FUNDAÇÃO
6.4.2.1 | Código | Banco | Descrição | Tipo |  | Und | Quant. | Valor Unit | Total | 11.81 | 46.96 | Valor Unit
Composição | 100896 | SINAPI | ESTACA ESCAVADA MECANICAMENTE, SEM FLUIDO ESTABILIZANTE, COM 25CM DE DIÂMETRO, CONCRETO LANÇADO POR CAMINHÃO BETONEIRA (EXCLUSIVE MOBILIZAÇÃO E DESMOBILIZAÇÃO). AF_01/2020 | FUES - FUNDAÇÕES E ESTRUTURAS |  | M | 1 | 58.7788 | 58.77 |  |  | 63.89
Composição Auxiliar | 100973 | SINAPI | CARGA, MANOBRA E DESCARGA DE SOLOS E MATERIAIS GRANULARES EM CAMINHÃO BASCULANTE 6 M³ - CARGA COM PÁ CARREGADEIRA (CAÇAMBA DE 1,7 A 2,8 M³ / 128 HP) E DESCARGA LIVRE (UNIDADE: M3). AF_07/2020 | TRAN - TRANSPORTES, CARGAS E DESCARGAS |  | m³ | 0.0614 | 7.452 | 0.45 |  |  | 8.1
Composição Auxiliar | 88316 | SINAPI | SERVENTE COM ENCARGOS COMPLEMENTARES | SEDI - SERVIÇOS DIVERSOS |  | H | 0.2263 | 17.4616 | 3.95 |  |  | 18.98
Composição Auxiliar | 90680 | SINAPI | PERFURATRIZ HIDRÁULICA SOBRE CAMINHÃO COM TRADO CURTO ACOPLADO, PROFUNDIDADE MÁXIMA DE 20 M, DIÂMETRO MÁXIMO DE 1500 MM, POTÊNCIA INSTALADA DE 137 HP, MESA ROTATIVA COM TORQUE MÁXIMO DE 30 KNM - CHP DIURNO. AF_06/2015 | CHOR - CUSTOS HORÁRIOS DE MÁQUINAS E EQUIPAMENTOS |  | CHP | 0.0247 | 365.2768 | 9.02 |  |  | 397.04
Composição Auxiliar | 90681 | SINAPI | PERFURATRIZ HIDRÁULICA SOBRE CAMINHÃO COM TRADO CURTO ACOPLADO, PROFUNDIDADE MÁXIMA DE 20 M, DIÂMETRO MÁXIMO DE 1500 MM, POTÊNCIA INSTALADA DE 137 HP, MESA ROTATIVA COM TORQUE MÁXIMO DE 30 KNM - CHI DIURNO. AF_06/2015 | CHOR - CUSTOS HORÁRIOS DE MÁQUINAS E EQUIPAMENTOS |  | CHI | 0.049 | 144.9092 | 7.1 |  |  | 157.51
Composição Auxiliar | 90778 | SINAPI | ENGENHEIRO CIVIL DE OBRA PLENO COM ENCARGOS COMPLEMENTARES | SEDI - SERVIÇOS DIVERSOS |  | H | 0.0051 | 117.7324 | 0.6 |  |  | 127.97
Composição Auxiliar | 95578 | SINAPI | MONTAGEM DE ARMADURA DE ESTACAS, DIÂMETRO = 12,5 MM. AF_09/2021_PS | FUES - FUNDAÇÕES E ESTRUTURAS |  | KG | 0.8491 | 8.556 | 7.26 |  |  | 9.3
Composição Auxiliar | 97913 | SINAPI | TRANSPORTE COM CAMINHÃO BASCULANTE DE 6 M³, EM VIA URBANA EM REVESTIMENTO PRIMÁRIO (UNIDADE: M3XKM). AF_07/2020 | TRAN - TRANSPORTES, CARGAS E DESCARGAS |  | M3XKM | 0.0205 | 2.76 | 0.05 |  |  | 3
Insumo | 00038405 | SINAPI | CONCRETO USINADO BOMBEAVEL, CLASSE DE RESISTENCIA C25, COM BRITA 0 E 1, SLUMP = 130 +/- 20 MM, EXCLUI SERVICO DE BOMBEAMENTO (NBR 8953) | Material |  | m³ | 0.0557 | 592.6 | 33 |  |  | 592.6
|  |  |  | MO sem LS => | 5.25 | LS => | 0 | 5.25 |  |  |  | 5.25
|  |  |  | Valor do BDI => | 0 |  | Valor com BDI => | 63.89 |  |  |  | 63.89
[6 empty] | Quant. => | 52 | 3322.28 |  |  |  | 3322.28
6.4.3 |  |  | AÇO
6.4.3.1 | Código | Banco | Descrição | Tipo |  | Und | Quant. | Valor Unit | Total | 2.61 | 8.91 | Valor Unit
Composição | 060303 | AGETOP CIVIL | ACO CA-50-A - 6,3 MM (1/4") - (OBRAS CIVIS) | 6 |  | Kg | 1 | 11.5276 | 11.52 |  |  | 12.53
Insumo | 0008 | AGETOP CIVIL | AJUDANTE | Mão de Obra |  | h | 0.08 | 13.5332 | 1.08 |  |  | 14.71
Insumo | 0006 | AGETOP CIVIL | ARMADOR | Mão de Obra |  | h | 0.08 | 19.136 | 1.53 |  |  | 20.8
Insumo | 2437 | AGETOP CIVIL | AÇO CA-50 - 6,3 MM (1/4") | Material |  | Kg | 1.1 | 7.7004 | 8.47 |  |  | 8.37
Insumo | 0102 | AGETOP CIVIL | ARAME RECOZIDO 18 BWG | Material |  | Kg | 0.02 | 23.2852 | 0.46 |  |  | 25.31
|  |  |  | MO sem LS => | 2.83 | LS => | 0 | 2.83 |  |  |  | 2.83
|  |  |  | Valor do BDI => | 0 |  | Valor com BDI => | 12.53 |  |  |  | 12.53
[6 empty] | Quant. => | 54.6 | 684.13 |  |  |  | 684.13
6.4.3.2 | Código | Banco | Descrição | Tipo |  | Und | Quant. | Valor Unit | Total | 2.61 | 8.56 | Valor Unit
Composição | 052004 | AGETOP CIVIL | ACO CA 50-A - 8,0 MM (5/16") - (OBRAS CIVIS) | 5 |  | Kg | 1 | 11.178 | 11.17 |  |  | 12.15
Insumo | 0008 | AGETOP CIVIL | AJUDANTE | Mão de Obra |  | h | 0.08 | 13.5332 | 1.08 |  |  | 14.71
Insumo | 0006 | AGETOP CIVIL | ARMADOR | Mão de Obra |  | h | 0.08 | 19.136 | 1.53 |  |  | 20.8
Insumo | 2438 | AGETOP CIVIL | AÇO CA-50 - 8,0 MM (5/16") | Material |  | Kg | 1.1 | 7.3784 | 8.11 |  |  | 8.02
Insumo | 0102 | AGETOP CIVIL | ARAME RECOZIDO 18 BWG | Material |  | Kg | 0.02 | 23.2852 | 0.46 |  |  | 25.31
|  |  |  | MO sem LS => | 2.83 | LS => | 0 | 2.83 |  |  |  | 2.83
|  |  |  | Valor do BDI => | 0 |  | Valor com BDI => | 12.15 |  |  |  | 12.15
[6 empty] | Quant. => | 445 | 5406.75 |  |  |  | 5406.75
6.4.3.3 | Código | Banco | Descrição | Tipo |  | Und | Quant. | Valor Unit | Total | 3.26 | 8.21 | Valor Unit
Composição | 052006 | AGETOP CIVIL | ACO CA 50-A - 12,5 MM (1/2") - (OBRAS CIVIS) | 5 |  | Kg | 1 | 11.4724 | 11.47 |  |  | 12.47
Insumo | 0008 | AGETOP CIVIL | AJUDANTE | Mão de Obra |  | h | 0.1 | 13.5332 | 1.35 |  |  | 14.71
Insumo | 0006 | AGETOP CIVIL | ARMADOR | Mão de Obra |  | h | 0.1 | 19.136 | 1.91 |  |  | 20.8
Insumo | 2440 | AGETOP CIVIL | AÇO CA-50 12,5 MM (1/2") | Material |  | Kg | 1.1 | 6.8356 | 7.51 |  |  | 7.43
Insumo | 0102 | AGETOP CIVIL | ARAME RECOZIDO 18 BWG | Material |  | Kg | 0.03 | 23.2852 | 0.69 |  |  | 25.31
|  |  |  | MO sem LS => | 3.55 | LS => | 0 | 3.55 |  |  |  | 3.55
|  |  |  | Valor do BDI => | 0 |  | Valor com BDI => | 12.47 |  |  |  | 12.47
[6 empty] | Quant. => | 57.1 | 712.03 |  |  |  | 712.03
6.4.3.4 | Código | Banco | Descrição | Tipo |  | Und | Quant. | Valor Unit | Total | 2.27 | 11.98 | Valor Unit
Composição | 052014 | AGETOP CIVIL | ACO CA-60 - 5,0 MM - (OBRAS CIVIS) | 5 |  | Kg | 1 | 14.2508 | 14.25 |  |  | 15.49
Insumo | 0008 | AGETOP CIVIL | AJUDANTE | Mão de Obra |  | h | 0.07 | 13.5332 | 0.94 |  |  | 14.71
Insumo | 0006 | AGETOP CIVIL | ARMADOR | Mão de Obra |  | h | 0.07 | 19.136 | 1.33 |  |  | 20.8
Insumo | 2448 | AGETOP CIVIL | AÇO CA-60 B - 5,0 MM | Material |  | Kg | 1.1 | 10.4788 | 11.52 |  |  | 11.39
Insumo | 0102 | AGETOP CIVIL | ARAME RECOZIDO 18 BWG | Material |  | Kg | 0.02 | 23.2852 | 0.46 |  |  | 25.31
|  |  |  | MO sem LS => | 2.47 | LS => | 0 | 2.47 |  |  |  | 2.47
|  |  |  | Valor do BDI => | 0 |  | Valor com BDI => | 15.49 |  |  |  | 15.49
[6 empty] | Quant. => | 2165.8 | 33548.24 |  |  |  | 33548.24
6.4.3.5 | Código | Banco | Descrição | Tipo |  | Und | Quant. | Valor Unit | Total | 2.61 | 8.47 | Valor Unit
Composição | 052005 | AGETOP CIVIL | ACO CA-50A - 10,0 MM (3/8") - (OBRAS CIVIS) | 5 |  | Kg | 1 | 11.086 | 11.08 |  |  | 12.05
Insumo | 0008 | AGETOP CIVIL | AJUDANTE | Mão de Obra |  | h | 0.08 | 13.5332 | 1.08 |  |  | 14.71
Insumo | 0006 | AGETOP CIVIL | ARMADOR | Mão de Obra |  | h | 0.08 | 19.136 | 1.53 |  |  | 20.8
Insumo | 2439 | AGETOP CIVIL | AÇO CA-50 10,0 MM (3/8") | Material |  | Kg | 1.1 | 7.2956 | 8.02 |  |  | 7.93
Insumo | 0102 | AGETOP CIVIL | ARAME RECOZIDO 18 BWG | Material |  | Kg | 0.02 | 23.2852 | 0.46 |  |  | 25.31
|  |  |  | MO sem LS => | 2.83 | LS => | 0 | 2.83 |  |  |  | 2.83
|  |  |  | Valor do BDI => | 0 |  | Valor com BDI => | 12.05 |  |  |  | 12.05
[6 empty] | Quant. => | 2849.1 | 34331.65 |  |  |  | 34331.65
6.4.4 |  |  | FORMA
6.4.4.1 | Código | Banco | Descrição | Tipo |  | Und | Quant. | Valor Unit | Total | 20.45 | 31.94 | Valor Unit
Composição | 060205 | AGETOP CIVIL | FORMA CHAPA DE COMPENSADO PLASTIFICADO 17MM U=7 V - (OBRAS CIVIS) | 6 |  | m² | 1 | 52.394 | 52.39 |  |  | 56.95
Insumo | 2380 | AGETOP CIVIL | ESCORA ROLIÇA (TIPO EUCALIPTO) | Material |  | m | 0.8 | 3.4868 | 2.78 |  |  | 3.79
Insumo | 0010 | AGETOP CIVIL | CARPINTEIRO | Mão de Obra |  | h | 0.66 | 19.136 | 12.62 |  |  | 20.8
Insumo | 2023 | AGETOP CIVIL | TABUA PARA FORMA (30CM) | Material |  | m | 0.6 | 13.4964 | 8.09 |  |  | 14.67
Insumo | 0005 | AGETOP CIVIL | SERVENTE | Mão de Obra |  | h | 0.66 | 11.8772 | 7.83 |  |  | 12.91
Insumo | 1702 | AGETOP CIVIL | COMPENSADO PLASTIFICADO 17 MM 2,20X1,10 M | Material |  | m² | 0.16 | 84.3732 | 13.49 |  |  | 91.71
Insumo | 1861 | AGETOP CIVIL | PREGO 18x24 | Material |  | Kg | 0.17 | 23.184 | 3.94 |  |  | 25.2
Insumo | 1968 | AGETOP CIVIL | SARRAFO DE MADEIRA 10 CM | Material |  | m | 0.5 | 7.2404 | 3.62 |  |  | 7.87
|  |  |  | MO sem LS => | 22.24 | LS => | 0 | 22.24 |  |  |  | 22.24
|  |  |  | Valor do BDI => | 0 |  | Valor com BDI => | 56.95 |  |  |  | 56.95
[6 empty] | Quant. => | 761.8 | 43384.51 |  |  |  | 43384.51
6.4.4.2 | Código | Banco | Descrição | Tipo |  | Und | Quant. | Valor Unit | Total | 9.94 | 22.13 | Valor Unit
Composição | 060191 | AGETOP CIVIL | FORMA DE TABUA CINTA BALDRAME U=8 VEZES | 6 |  | m² | 1 | 32.0712 | 32.07 |  |  | 34.86
Insumo | 0008 | AGETOP CIVIL | AJUDANTE | Mão de Obra |  | h | 0.3124 | 13.5332 | 4.22 |  |  | 14.71
Insumo | 0010 | AGETOP CIVIL | CARPINTEIRO | Mão de Obra |  | h | 0.2993 | 19.136 | 5.72 |  |  | 20.8
Insumo | 1861 | AGETOP CIVIL | PREGO 18x24 | Material |  | Kg | 0.0876 | 23.184 | 2.03 |  |  | 25.2
Insumo | 2023 | AGETOP CIVIL | TABUA PARA FORMA (30CM) | Material |  | m | 0.7134 | 13.4964 | 9.62 |  |  | 14.67
Insumo | 1858 | AGETOP CIVIL | PONTALETE 3x3" | Material |  | m | 1.4124 | 7.4244 | 10.48 |  |  | 8.07
|  |  |  | MO sem LS => | 10.81 | LS => | 0 | 10.81 |  |  |  | 10.81
|  |  |  | Valor do BDI => | 0 |  | Valor com BDI => | 34.86 |  |  |  | 34.86
[6 empty] | Quant. => | 215 | 7494.9 |  |  |  | 7494.9
6.4.5 |  |  | CONCRETO
6.4.5.1 | Código | Banco | Descrição | Tipo |  | Und | Quant. | Valor Unit | Total | 0 | 517.05 | Valor Unit
Composição | 051036 | AGETOP CIVIL | CONCRETO USINADO BOMBEÁVEL FCK=25 MPA (O.C.) | 5 |  | m³ | 1 | 517.0584 | 517.05 |  |  | 562.02
Insumo | 2666 | AGETOP CIVIL | CONCRETO USINADO BOMBEÁVEL FCK=25 MPA | Material |  | m³ | 1.02 | 506.92 | 517.05 |  |  | 551
|  |  |  | MO sem LS => | 0 | LS => | 0 | 0 |  |  |  | 0
|  |  |  | Valor do BDI => | 0 |  | Valor com BDI => | 562.02 |  |  |  | 562.02
[6 empty] | Quant. => | 23.7 | 13319.87 |  |  |  | 13319.87
6.4.5.2 | Código | Banco | Descrição | Tipo |  | Und | Quant. | Valor Unit | Total | 35.5 | 0.09 | Valor Unit
Composição | 051026 | AGETOP CIVIL | LANÇAMENTO/APLICAÇÃO/ADENSAMENTO DE CONCRETO EM FUNDAÇÃO- (O.C.) | 5 |  | m³ | 1 | 35.5948 | 35.59 |  |  | 38.69
Insumo | 2149 | AGETOP CIVIL | VIBRADOR 2 HP COM MANGOTE 32MM E MANGUEIRA DE 5M ( MANUTENÇÃO E DEPRECIAÇÃO DO EQUIPAMENTO) - PREÇO DO EQUIPAMENTO NOVO DIVIDIDO POR 1.000 | Material |  | un | 0.0468 | 2.3 | 0.1 |  |  | 2.5
Insumo | 0025 | AGETOP CIVIL | OFICIAL "B" | Mão de Obra |  | h | 0.6446 | 19.4304 | 12.52 |  |  | 21.12
Insumo | 0005 | AGETOP CIVIL | SERVENTE | Mão de Obra |  | h | 1.9348 | 11.8772 | 22.98 |  |  | 12.91
|  |  |  | MO sem LS => | 38.58 | LS => | 0 | 38.58 |  |  |  | 38.58
|  |  |  | Valor do BDI => | 0 |  | Valor com BDI => | 38.69 |  |  |  | 38.69
[6 empty] | Quant. => | 23.7 | 916.95 |  |  |  | 916.95
6.5 |  |  | OUTROS ELEMENTOS
6.5.1 | Código | Banco | Descrição | Tipo |  | Und | Quant. | Valor Unit | Total | 4.78 | 808.46 | Valor Unit
Composição | 270810 | AGETOP CIVIL | PLACA DE INAUGURACAO ACO ESCOVADO 80 X 60 CM | 27 |  | Un | 1 | 813.2432 | 813.24 |  |  | 883.96
Insumo | 1174 | AGETOP CIVIL | BUCHA DE NYLON COM PARAFUSO - S6 | Material |  | un | 4 | 0.3864 | 1.54 |  |  | 0.42
Insumo | 0004 | AGETOP CIVIL | PEDREIRO | Mão de Obra |  | h | 0.25 | 19.136 | 4.78 |  |  | 20.8
Insumo | 2413 | AGETOP CIVIL | PLACA DE INAUGURACAO ACO ESCOVADO 80X60CM | Material |  | un | 1 | 806.93 | 806.93 |  |  | 877.08
|  |  |  | MO sem LS => | 5.2 | LS => | 0 | 5.2 |  |  |  | 5.2
|  |  |  | Valor do BDI => | 0 |  | Valor com BDI => | 883.96 |  |  |  | 883.96
[6 empty] | Quant. => | 1 | 883.96 |  |  |  | 883.96
6.5.2 | Código | Banco | Descrição | Tipo |  | Und | Quant. | Valor Unit | Total | 88.93 | 2206.76 | Valor Unit
Composição | 270802 | AGETOP CIVIL | MASTROS PARA BANDEIRAS EM FERRO GALVANIZADO (ASSENTADOS/PINTADOS) - 3 UNIDADES | 27 |  | CJ | 1 | 2295.69 | 2295.69 |  |  | 2572.4
Insumo | 1334 | AGETOP CIVIL | DISCO DE CORTE DIAM. 5/8"- 10" | Material |  | un | 0.0728 | 11.4816 | 0.83 |  |  | 12.48
Insumo | 1264 | AGETOP CIVIL | DISCO DE DESBASTE 7/8" PARA CONCRETO/FERRO (1/4" X 7") | Material |  | un | 0.05 | 14.6648 | 0.73 |  |  | 15.94
Insumo | 2947 | AGETOP CIVIL | FABRICAÇÃO / MONTAGEM | Material |  | un | 1 | 558.51 | 558.51 |  |  | 684.14
Insumo | 0008 | AGETOP CIVIL | AJUDANTE | Mão de Obra |  | h | 0.6345 | 13.5332 | 8.58 |  |  | 14.71
Insumo | 2386 | AGETOP CIVIL | BRITA Nº 1 | Material |  | m³ | 0.0579 | 125.4972 | 7.26 |  |  | 136.41
Insumo | 2788 | AGETOP CIVIL | COMPRESSOR DE 1,5HP-70L-140LB COM PISTOLA DE RESERVATÓRIO SUPERIOR E MANGUEIRA (MANUTENÇÃO E DEPRECIAÇÃO DO EQUIPAMENTO) - PREÇO DO EQUIPAMENTO NOVO DIVIDIDO POR 1.000 | Material |  | un | 0.0186 | 2.6588 | 0.04 |  |  | 2.89
Insumo | 2804 | AGETOP CIVIL | AREIA GROSSA | Material |  | m³ | 0.0934 | 159.6936 | 14.91 |  |  | 173.58
Insumo | 2387 | AGETOP CIVIL | BRITA Nº 0 | Material |  | m³ | 0.0579 | 134.3752 | 7.78 |  |  | 146.06
Insumo | 1215 | AGETOP CIVIL | CIMENTO PORTLAND CPII-32 | Material |  | Kg | 26.4 | 0.598 | 15.78 |  |  | 0.65
Insumo | 1970 | AGETOP CIVIL | DILUENTE AGUARRÁS | Material |  | l | 0.1659 | 19.4948 | 3.23 |  |  | 21.19
Insumo | 2073 | AGETOP CIVIL | DILUENTE NR 938 SUMARE/ DILUENTE NR410 RENNER OU EQUIVALENTE | Material |  | l | 0.0128 | 23.7176 | 0.3 |  |  | 25.78
Insumo | 1672 | AGETOP CIVIL | LIXA PARA FERRO Nº 100 | Material |  | un | 0.4176 | 2.5576 | 1.06 |  |  | 2.78
Insumo | 0004 | AGETOP CIVIL | PEDREIRO | Mão de Obra |  | h | 1.5559 | 19.136 | 29.77 |  |  | 20.8
Insumo | 0018 | AGETOP CIVIL | PINTOR | Mão de Obra |  | h | 1.6781 | 19.136 | 32.11 |  |  | 20.8
Insumo | 0005 | AGETOP CIVIL | SERVENTE | Mão de Obra |  | h | 1.5559 | 11.8772 | 18.47 |  |  | 12.91
Insumo | 2246 | AGETOP CIVIL | ELETRODO 2.5 OK | Material |  | Kg | 0.024 | 23.8096 | 0.57 |  |  | 25.88
Insumo | 2467 | AGETOP CIVIL | PRIMER SUPER-GALVITE | Material |  | l | 0.1285 | 45.31 | 5.82 |  |  | 49.25
Insumo | 2212 | AGETOP CIVIL | ZARCAO/CROMATO DE ZINCO | Material |  | l | 0.2984 | 38.1064 | 11.37 |  |  | 41.42
Insumo | 2417 | AGETOP CIVIL | MASSA PLASTICA | Material |  | Kg | 0.4 | 30.8476 | 12.33 |  |  | 33.53
Insumo | 2055 | AGETOP CIVIL | TINTA ESMALTE | Material |  | l | 0.2529 | 32.7796 | 8.28 |  |  | 35.63
Insumo | H682 | AGETOP CIVIL | TUBO FERRO GALVANIZADO 2" | Material |  | m | 18 | 86.5536 | 1557.96 |  |  | 94.08
|  |  |  | MO sem LS => | 96.67 | LS => | 0 | 96.67 |  |  |  | 96.67
|  |  |  | Valor do BDI => | 0 |  | Valor com BDI => | 2572.4 |  |  |  | 2572.4
[6 empty] | Quant. => | 1 | 2572.4 |  |  |  | 2572.4
6.5.3 | Código | Banco | Descrição | Tipo |  | Und | Quant. | Valor Unit | Total | 32.66 | 79.59 | Valor Unit
Composição | 070282 | AGETOP CIVIL | BASE METÁLICA PARA MASTRO 1.1/2" | 7 |  | Un | 1 | 112.2584 | 112.25 |  |  | 122.02
Insumo | 0008 | AGETOP CIVIL | AJUDANTE | Mão de Obra |  | h | 1 | 13.5332 | 13.53 |  |  | 14.71
Insumo | 0012 | AGETOP CIVIL | ELETRICISTA | Mão de Obra |  | h | 1 | 19.136 | 19.13 |  |  | 20.8
Insumo | 1176 | AGETOP CIVIL | BUCHA DE NYLON COM PARAFUSO 10 CM - S16 | Material |  | un | 4 | 4.0388 | 16.15 |  |  | 4.39
Insumo | 3828 | AGETOP CIVIL | BASE METÁLICA PARA MASTRO DE 1.1/2" | Material |  | un | 1 | 63.434 | 63.43 |  |  | 68.95
|  |  |  | MO sem LS => | 35.51 | LS => | 0 | 35.51 |  |  |  | 35.51
|  |  |  | Valor do BDI => | 0 |  | Valor com BDI => | 122.02 |  |  |  | 122.02
[6 empty] | Quant. => | 3 | 366.06 |  |  |  | 366.06
6.5.4 | Código | Banco | Descrição | Tipo |  | Und | Quant. | Valor Unit | Total | 0 | 817.46 | Valor Unit
Composição | COMPOSIÇÃO 127 | Próprio | FECHAMENTO EM VIDRO TEMPERADO 10MM, INCLUSIVE ESTRUTURA METÁLICA | SEES - SERVIÇOS ESPECIAIS |  | M² | 1 | 817.466 | 817.46 |  |  | 888.55
Composição Auxiliar | 1885 | ORSE | Vidro temperado 10 mm, liso, transparente, com ferragens - Rev 02_10/2021 | Vidros Temperados |  | m² | 1 | 817.466 | 817.46 |  |  | 888.55
|  |  |  | MO sem LS => | 0 | LS => | 0 | 0 |  |  |  | 0
|  |  |  | Valor do BDI => | 0 |  | Valor com BDI => | 888.55 |  |  |  | 888.55
[6 empty] | Quant. => | 101.4 | 90098.97 |  |  |  | 90098.97
6.5.5 | Código | Banco | Descrição | Tipo |  | Und | Quant. | Valor Unit | Total | 0 | 16.5 | Valor Unit
Composição | 271502 | AGETOP CIVIL | CANTINA - (OBRAS CIVIS) | 27 |  | RE | 1 | 16.5 | 16.5 |  |  | 16.8
Insumo | 1941 | AGETOP CIVIL | REFEICAO | Material |  | un | 1 | 16.5 | 16.5 |  |  | 16.8
|  |  |  | MO sem LS => | 0 | LS => | 0 | 0 |  |  |  | 0
|  |  |  | Valor do BDI => | 0 |  | Valor com BDI => | 16.8 |  |  |  | 16.8
[6 empty] | Quant. => | 17640 | 296352 |  |  |  | 296352
6.5.6 | Código | Banco | Descrição | Tipo |  | Und | Quant. | Valor Unit | Total | 0 | 2.97 | Valor Unit
Composição | 271500 | AGETOP CIVIL | CAFE DA MANHA | 27 |  | RE | 1 | 2.9716 | 2.97 |  |  | 3.23
Insumo | 2537 | AGETOP CIVIL | CAFÉ DA MANHA (COMP. AUXILIAR) | Material |  | un | 1 | 2.9716 | 2.97 |  |  | 3.23
|  |  |  | MO sem LS => | 0 | LS => | 0 | 0 |  |  |  | 0
|  |  |  | Valor do BDI => | 0 |  | Valor com BDI => | 3.23 |  |  |  | 3.23
[6 empty] | Quant. => | 17640 | 56977.2 |  |  |  | 56977.2
6.5.7 | Código | Banco | Descrição | Tipo |  | Und | Quant. | Valor Unit | Total | 0 | 8.6 | Valor Unit
Composição | COMPOSIÇÃO 168 | Próprio | VALE TRANSPORTE (IDA E VOLTA) | SEES - SERVIÇOS ESPECIAIS |  | UN | 1 | 8.6 | 8.6 |  |  | 8.6
Insumo | PROP 21 | Próprio | VALE TRANSPORTE - TARIFAS SITPASS GOIÂNIA | Administração |  | UN | 2 | 4.3 | 8.6 |  |  | 4.3
|  |  |  | MO sem LS => | 0 | LS => | 0 | 0 |  |  |  | 0
|  |  |  | Valor do BDI => | 0 |  | Valor com BDI => | 8.6 |  |  |  | 8.6
[6 empty] | Quant. => | 17640 | 151704 |  |  |  | 151704
6.6 |  |  | LIMPEZA GERAL | [5 empty] | 12170.67
6.6.1 | Código | Banco | Descrição | Tipo |  | Und | Quant. | Valor Unit | Total | 1.78 | 1.42 | Valor Unit
Composição | 270501 | AGETOP CIVIL | LIMPEZA FINAL DE OBRA - (OBRAS CIVIS) | 27 |  | m² | 1 | 3.2016 | 3.2 |  |  | 3.48
Insumo | 0005 | AGETOP CIVIL | SERVENTE | Mão de Obra |  | h | 0.15 | 11.8772 | 1.78 |  |  | 12.91
Insumo | 0110 | AGETOP CIVIL | ÁCIDO MURIÁTICO (D=1,2 KG/L) | Material |  | l | 0.05 | 9.292 | 0.46 |  |  | 10.1
Insumo | 2840 | AGETOP CIVIL | DETERGENTE AMONIACAL (D=1,01 KG/L) | Material |  | l | 0.1084 | 8.1972 | 0.88 |  |  | 8.91
Insumo | 1971 | AGETOP CIVIL | SABAO EM PO | Material |  | Kg | 0.01 | 9.0068 | 0.09 |  |  | 9.79
_______________________________________________________________ PAS - PROJETO ASSESSORIA E SISTEMA LTDA.

## CRONOGRAMA
Cronograma Físico e Financeiro - Restauro, Reforma do Centro de Ensino Integral Lyceu de Goiânia
Cronograma Físico e Financeiro
Item | Descrição | Total Por Etapa | 30 DIAS | 60 DIAS | 90 DIAS | 120 DIAS | 150 DIAS | 180 DIAS | 210 DIAS | 240 DIAS | 270 DIAS | 300 DIAS | 330 | 360 | 390 | 420 | 450 | 480 | 510 | 540 | 570 | 600 | 630 | 660 | 690 | 720
1 | SERVIÇOS PRELIMINARES | 100% | 30% | 25% | 15% | 10% | 10% | 5% | 5%
|  | 1936430.6 | 580929.18 | 484107.65 | 290464.59 | 193643.06 | 193643.06 | 96821.53 | 96821.53
2 | DEMOLIÇÕES E RETIRADAS | 100% |  | 40% | 30% | 15% | 10% | 5%
|  | 439683.49 |  | 175873.396 | 131905.047 | 65952.5235 | 43968.349 | 21984.1745
3 | RESTAURAÇÃO | 100% |  |  | 4% | 13% | 13% | 16% | 16% | 18% | 4% | 4% | 4% | 4% | 4%
|  | 2938751.93 |  |  | 117550.0772 | 382037.7509 | 382037.7509 | 470200.3088 | 470200.3088 | 528975.3474 | 117550.0772 | 117550.0772 | 117550.0772 | 117550.0772 | 117550.0772
4 | REFORMA E AMPLIAÇÃO | 100% | [8 empty] | 6% | 6% | 6% | 6% | 6% | 8% | 8% | 8% | 8% | 5% | 5% | 5% | 5% | 5% | 6% | 7%
|  | 6554607.09 | [8 empty] | 393276.4254 | 393276.4254 | 393276.4254 | 393276.4254 | 393276.4254 | 524368.5672 | 524368.5672 | 524368.5672 | 524368.5672 | 327730.3545 | 327730.3545 | 327730.3545 | 327730.3545 | 327730.3545 | 393276.4254 | 458822.4963
5 | SISTEMA DE PROTEÇÃO | 100% | [17 empty] | 20% | 20% | 20% | 15% | 10% | 10% | 5%
|  | 288361.21 | [17 empty] | 57672.242 | 57672.242 | 57672.242 | 43254.1815 | 28836.121 | 28836.121 | 14418.0605
6 | DIVERSOS GERAL | 100% | [18 empty] | 20% | 20% | 20% | 20% | 10% | 10%
|  | 1381167.49 | [18 empty] | 276233.498 | 276233.498 | 276233.498 | 276233.498 | 138116.749 | 138116.749
Porcentagem |  |  | 4.291% | 4.875% | 3.988% | 4.739% | 4.577% | 4.35% | 4.188% | 3.907% | 3.773% | 3.773% | 3.773% | 3.773% | 3.773% | 3.873% | 3.873% | 3.873% | 3.873% | 2.847% | 4.887% | 4.887% | 4.78% | 4.674% | 4.138% | 4.516%
Custo |  |  | 580929.18 | 659981.046 | 539919.7142 | 641633.3344 | 619649.1599 | 589006.0133 | 567021.8388 | 528975.3474 | 510826.5026 | 510826.5026 | 510826.5026 | 510826.5026 | 510826.5026 | 524368.5672 | 524368.5672 | 524368.5672 | 524368.5672 | 385402.5965 | 661636.0945 | 661636.0945 | 647218.034 | 632799.9735 | 560229.2954 | 611357.3058
Porcentagem Acumulado |  |  | 4.291% | 9.165% | 13.15% | 17.89% | 22.47% | 26.82% | 31.01% | 34.91% | 38.69% | 42.46% | 46.23% | 50.01% | 53.78% | 57.65% | 61.53% | 65.4% | 69.27% | 72.12% | 77.01% | 81.89% | 86.67% | 91.35% | 95.48% | 100%
Custo Acumulado |  |  | 580929.18 | 1240910.226 | 1780829.9402 | 2422463.2746 | 3042112.4345 | 3631118.4478 | 4198140.2866 | 4727115.634 | 5237942.1366 | 5748768.6392 | 6259595.1418 | 6770421.6444 | 7281248.147 | 7805616.7142 | 8329985.2814 | 8854353.8486 | 9378722.4158 | 9764125.0123 | 10425761.1068 | 11087397.2013 | 11734615.2353 | 12367415.2088 | 12927644.5042 | 13539001.81